## About
BPMCCS BAU Policy Mandated Capacity Construction Schedule
Sources: | 2016-2020 Plan (used only for reference, see notes below)
Ministry of Energy (SENER)
Program of the National Electric System Development
https://www.gob.mx/sener/acciones-y-programas/programa-de-desarrollo-del-sistema-electrico-nacional-33462
Base de datos de generación para PIIRCE
Note:
The purpose of this variable is to specify the electricity generating capacity
in MW that will be built each year in the BAU case before the model considers
what else to build in order to satisfy demand, satisfy an RPS (in the policy
case), etc.
Mexico
Mexico does have plans about what will be built in years 2016-2020.
However, those plans are flexible and may vary based on level of demand for electricity
and other considerations.
Accordingly, for now, we set this variable to zero, thereby allowing the model to decide
what to build. This also makes the build choices more policy-responsive, which
is important for devising working policy packages.
We keep Mexico's planned schedule data in this file for reference.

## Capacity Construction Schedule
Central/Proyecto | Tipo | Tecnología | Combustible | Combustible/Región de Suministro | Región de Control | Región de Transmisión | Capacidad (MW) | Capacidad Firme (MW) | Unidad a retirar | Régimen Térmico (GJ/MWh) | Usos propios (%) | Costos Variables ($/MWh) | Costos Fijos ($/kW/año) | Costos por uso del Sistema ($/MWh) | Tasa de mantenimiento (%) | Tasa de salida forzada (%) | Tiempo medio de reparación (horas) | Costo de inversión ($/kW)1/ | Vida Económica (años) | Año de instalación
Cerro Prieto I U5 | En Operación | Geotérmica |  |  | 08-Baja California | 48-Mexicali | 30 | 28.17 | ü | 0 | 6.1 | 0.06 | 87.118 | 33.53 | 5.12 | 14.06 | 24
Cerro Prieto II Central | En Operación | Geotérmica |  |  | 08-Baja California | 48-Mexicali | 220 | 206.58 |  | 0 | 6.1 | 0.06 | 87.118 | 33.53 | 5.12 | 14.06 | 24
Cerro Prieto III Central | En Operación | Geotérmica |  |  | 08-Baja California | 48-Mexicali | 220 | 206.58 |  | 0 | 6.1 | 0.06 | 87.118 | 33.53 | 5.12 | 14.06 | 24
Cerro Prieto IV Central | En Operación | Geotérmica |  |  | 08-Baja California | 48-Mexicali | 100 | 93.9 |  | 0 | 6.1 | 0.06 | 87.118 | 33.53 | 5.12 | 14.06 | 24
Cerro Prieto_Fotovoltaica | En Operación | Solar fotovoltaica |  |  | 08-Baja California | 48-Mexicali | 5 | 5 |  | 0 | 0.1 | 0 | 19 |  | 0 | 0 | 24
Cipres_TG | En Operación | Turbogás | Diésel | D_BCN | 08-Baja California | 47-Ensenada | 27.43 | 26.74 | ü | 18.2094 | 2.5 | 3.19 | 21.357 |  | 9.22 | 5.47 | 24
Mexicali PIE | En Operación | Ciclo combinado | Gas natural | G_I_NORO | 08-Baja California | 48-Mexicali | 489 | 474.82 |  | 7.9488 | 2.9 | 2.72 | 15.38 |  | 6.96 | 7.69 | 24
Mexicali_TG 1 | En Operación | Turbogás | Diésel | D_BCN | 08-Baja California | 48-Mexicali | 26 | 25.35 | ü | 22.3464 | 2.5 | 3.19 | 21.357 |  | 9.22 | 5.47 | 24
Mexicali_TG 2 | En Operación | Turbogás | Diésel | D_BCN | 08-Baja California | 48-Mexicali | 18 | 17.55 | ü | 22.3464 | 2.5 | 3.19 | 21.357 |  | 9.22 | 5.47 | 24
Mexicali_TG 3 | En Operación | Turbogás | Diésel | D_BCN | 08-Baja California | 48-Mexicali | 18 | 17.55 | ü | 22.3464 | 2.5 | 3.19 | 21.357 |  | 9.22 | 5.47 | 24
Presidente Juarez_Rosarito_Central_CC | En Operación | Ciclo combinado | Gas natural | G_I_NORO | 08-Baja California | 46-Tijuana | 773 | 749.04 |  | 11.0159 | 3.1 | 2.77 | 15.741 |  | 6.96 | 7.69 | 24
Presidente Juarez_Rosarito5_TC | En Operación | Termoeléctrica convencional | Combustóleo | C_N_VIZC | 08-Baja California | 46-Tijuana | 160 | 149.76 | ü | 11.0159 | 6.4 | 3.13 | 35.183 |  | 11.44 | 7.06 | 24
Presidente Juarez_Rosarito6_TC | En Operación | Termoeléctrica convencional | Combustóleo | C_N_VIZC | 08-Baja California | 46-Tijuana | 160 | 149.76 | ü | 11.0159 | 6.4 | 3.13 | 35.183 |  | 11.44 | 7.06 | 24
Tijuana_1_TG | En Operación | Turbogás | Gas natural | G_I_JOVIBN | 08-Baja California | 46-Tijuana | 30 | 29.25 | ü | 10.8466 | 2.5 | 3.19 | 21.357 |  | 9.22 | 5.47 | 24
Tijuana_2_TG | En Operación | Turbogás | Gas natural | G_I_JOVIBN | 08-Baja California | 46-Tijuana | 30 | 29.25 | ü | 10.8466 | 2.5 | 3.19 | 21.357 |  | 9.22 | 5.47 | 24
Tijuana_3_TG_150MW | En Operación | Turbogás | Gas natural | G_I_JOVIBN | 08-Baja California | 46-Tijuana | 150 | 148.35 | ü | 10.8466 | 1.1 | 3.2 | 7.102 |  | 9.22 | 5.47 | 24
Tijuana_TG Central | En Operación | Turbogás | Gas natural | G_I_JOVIBN | 08-Baja California | 46-Tijuana | 135 | 133.52 |  | 10.8466 | 1.1 | 3.2 | 7.102 |  | 9.22 | 5.47 | 24
Baja California Sur I Central | En Operación | Combustión Interna | Combustóleo | C_N_CHIH | 09-Baja California Sur | 51-La Paz | 162.7 | 156.84 |  | 10.2857 | 3.6 | 8.01 | 61.852 |  | 11.23 | 7.4 | 24
Ciudad Constitucion | En Operación | Turbogás | Diésel | D_BCN | 09-Baja California Sur | 50-Villa Constitucion | 33.22 | 32.39 | ü | 19.1795 | 2.5 | 3.19 | 21.357 |  | 9.22 | 5.47 | 24
Guerrero Negro (Santa Rosalia) | En Operación | Turbogás | Diésel | D_BCN | 10-Mulege | 53-Mulege | 12.5 | 12.19 |  | 27.7564 | 2.5 | 3.19 | 21.357 |  | 9.22 | 5.47 | 24
Guerrero Negro II (Vizcaino)_CI | En Operación | Combustión Interna | Combustóleo | C_N_VIZC | 10-Mulege | 53-Mulege | 10.8 | 9.88 |  | 10.2857 | 8.5 | 3.16 | 28.044 |  | 11.23 | 7.4 | 24
La Paz_TG1 | En Operación | Turbogás | Diésel | D_BCN | 09-Baja California Sur | 51-La Paz | 18 | 17.55 | ü | 18.2371 | 2.5 | 3.19 | 21.357 |  | 9.22 | 5.47 | 24
La Paz_TG2 | En Operación | Turbogás | Diésel | D_BCN | 09-Baja California Sur | 51-La Paz | 25 | 24.38 | ü | 18.2371 | 2.5 | 3.19 | 21.357 |  | 9.22 | 5.47 | 24
Los Cabos (CFE-T-25000-1_2_3_4) | En Operación | Turbogás | Diésel | D_BCN | 09-Baja California Sur | 52-Los Cabos | 75 | 74.1 |  | 9.6026 | 1.2 | 4.19 | 8.517 |  | 9.22 | 5.47 | 24
Los Cabos (CFE-T-30000-1_2_3_4) | En Operación | Turbogás | Diésel | D_BCN | 09-Baja California Sur | 52-Los Cabos | 104 | 102.75 |  | 11.4467 | 1.2 | 4.19 | 8.517 |  | 9.22 | 5.47 | 24
Los Cabos_1_TG | En Operación | Turbogás | Diésel | D_BCN | 09-Baja California Sur | 52-Los Cabos | 30 | 29.25 | ü | 18.1452 | 2.5 | 3.19 | 21.357 |  | 9.22 | 5.47 | 24
Los Cabos_2_TG | En Operación | Turbogás | Diésel | D_BCN | 09-Baja California Sur | 52-Los Cabos | 27.43 | 26.74 | ü | 18.1452 | 2.5 | 3.19 | 21.357 |  | 9.22 | 5.47 | 24
Los Cabos_3_TG | En Operación | Turbogás | Diésel | D_BCN | 09-Baja California Sur | 52-Los Cabos | 27.23 | 26.55 | ü | 18.1452 | 2.5 | 3.19 | 21.357 |  | 9.22 | 5.47 | 24
Punta Prieta II_U1 | En Operación | Termoeléctrica convencional | Diésel | D_BCN | 09-Baja California Sur | 51-La Paz | 37.5 | 35.14 | ü | 11.9681 | 6.3 | 3.94 | 44.254 |  | 11.44 | 7.06 | 24
Punta Prieta II_U2 | En Operación | Termoeléctrica convencional | Diésel | D_BCN | 09-Baja California Sur | 51-La Paz | 37.5 | 35.14 | ü | 11.9681 | 6.3 | 3.94 | 44.254 |  | 11.44 | 7.06 | 24
Punta Prieta II_U3 | En Operación | Termoeléctrica convencional | Diésel | D_BCN | 09-Baja California Sur | 51-La Paz | 37.5 | 35.14 | ü | 11.9681 | 6.3 | 3.94 | 44.254 |  | 11.44 | 7.06 | 24
San Carlos (Agustin Olachea A.)_U1 | En Operación | Combustión Interna | Combustóleo | C_N_CHIH | 09-Baja California Sur | 50-Villa Constitucion | 31.5 | 30.37 | ü | 8.3604 | 3.6 | 8.01 | 61.852 |  | 11.23 | 7.4 | 24
San Carlos (Agustin Olachea A.)_U2 | En Operación | Combustión Interna | Combustóleo | C_N_CHIH | 09-Baja California Sur | 50-Villa Constitucion | 31.5 | 30.37 | ü | 8.3604 | 3.6 | 8.01 | 61.852 |  | 11.23 | 7.4 | 24
San Carlos (Agustin Olachea A.)_U3 | En Operación | Combustión Interna | Combustóleo | C_N_CHIH | 09-Baja California Sur | 50-Villa Constitucion | 41.13 | 39.64 |  | 8.3604 | 3.6 | 8.01 | 61.852 |  | 11.23 | 7.4 | 24
Santa Rosalia_CI_U1_U2 | En Operación | Combustión Interna | Combustóleo | C_N_VIZC | 10-Mulege | 53-Mulege | 2.6 | 2.38 |  | 10.2857 | 8.5 | 3.16 | 28.044 |  | 11.23 | 7.4 | 24
Santa Rosalia_U3_CI | En Operación | Combustión Interna | Combustóleo | C_N_VIZC | 10-Mulege | 53-Mulege | 1.2 | 1.1 | ü | 15.3912 | 8.5 | 3.16 | 28.044 |  | 11.23 | 7.4 | 24
Santa Rosalia_U4_CI | En Operación | Combustión Interna | Combustóleo | C_N_VIZC | 10-Mulege | 53-Mulege | 1.2 | 1.1 | ü | 15.3912 | 8.5 | 3.16 | 28.044 |  | 11.23 | 7.4 | 24
Santa Rosalia_U5_CI | En Operación | Combustión Interna | Combustóleo | C_N_VIZC | 10-Mulege | 53-Mulege | 2.8 | 2.56 | ü | 15.3912 | 8.5 | 3.16 | 28.044 |  | 11.23 | 7.4 | 24
Tres VirGCOs_Central | En Operación | Geotérmica |  |  | 10-Mulege | 53-Mulege | 10 | 9.39 |  | 0 | 6.1 | 0.06 | 87.118 | 25.12 | 5.12 | 14.06 | 24
U. Movil (CFE-T-2500-1_2_3) | En Operación | Combustión Interna | Combustóleo | C_N_VIZC | 10-Mulege | 53-Mulege | 7.5 | 6.86 |  | 10.2857 | 8.5 | 3.16 | 28.044 |  | 11.23 | 7.4 | 24
Alameda | En Operación | Hidroeléctrica |  |  | 01-Central | 31-Central | 6.99 | 5.3704 |  | 0 | 1.5 | 0 | 30.576 |  | 3 | 1 | 24
Aragon | En Operación | Turbogás | Gas natural | G_CENTRAL | 01-Central | 31-Central | 32 | 31.2 |  | 10.0671 | 2.5 | 3.19 | 21.357 |  | 9.22 | 5.47 | 24
Atenco LyFC | En Operación | Turbogás | Gas natural | G_CENTRAL | 01-Central | 31-Central | 32 | 31.2 |  | 9.9283 | 2.5 | 3.19 | 21.357 |  | 9.22 | 5.47 | 24
Coapa | En Operación | Turbogás | Gas natural | G_CENTRAL | 01-Central | 31-Central | 32 | 31.2 |  | 9.8039 | 2.5 | 3.19 | 21.357 |  | 9.22 | 5.47 | 24
Coyotepec | En Operación | Turbogás | Gas natural | G_CENTRAL | 01-Central | 31-Central | 64 | 62.4 |  | 10.138 | 2.5 | 3.19 | 21.357 |  | 9.22 | 5.47 | 24
Cuautitlan LyFC | En Operación | Turbogás | Gas natural | G_CENTRAL | 01-Central | 31-Central | 32 | 31.2 |  | 9.9502 | 2.5 | 3.19 | 21.357 |  | 9.22 | 5.47 | 24
Ecatepec LyFC | En Operación | Turbogás | Gas natural | G_CENTRAL | 01-Central | 31-Central | 32 | 31.2 |  | 10.1752 | 2.5 | 3.19 | 21.357 |  | 9.22 | 5.47 | 24
Infiernillo | En Operación | Hidroeléctrica |  |  | 03-Occidental | 29-Lazaro Cardenas | 1200 | 1050.72 |  | 0 | 0.5 | 0 | 25.244 |  | 3 | 1 | 24
Iztapalapa LyFC | En Operación | Turbogás | Gas natural | G_CENTRAL | 01-Central | 31-Central | 32 | 31.2 |  | 10.0474 | 2.5 | 3.19 | 21.357 |  | 9.22 | 5.47 | 24
Lerma (Tepuxtepec) | En Operación | Hidroeléctrica |  |  | 01-Central | 31-Central | 74 | 56.8542 |  | 0 | 1.5 | 0 | 17.846 |  | 3 | 1 | 24
Magdalena | En Operación | Turbogás | Gas natural | G_CENTRAL | 01-Central | 31-Central | 32 | 31.2 |  | 10.1294 | 2.5 | 3.19 | 21.357 |  | 9.22 | 5.47 | 24
Necaxa | En Operación | Hidroeléctrica |  |  | 02-Oriental | 32-Poza Rica | 109 | 83.7447 |  | 0 | 1.5 | 0 | 17.846 |  | 3 | 1 | 24
Nonoalco LyFC_U1 | En Operación | Turbogás | Gas natural | G_CENTRAL | 01-Central | 31-Central | 32 | 31.2 | ü | 21.1765 | 2.5 | 3.19 | 21.357 |  | 9.22 | 5.47 | 24
Nonoalco LyFC_U2 | En Operación | Turbogás | Gas natural | G_CENTRAL | 01-Central | 31-Central | 32 | 31.2 | ü | 21.1765 | 2.5 | 3.19 | 21.357 |  | 9.22 | 5.47 | 24
Nonoalco LyFC_U3 | En Operación | Turbogás | Gas natural | G_CENTRAL | 01-Central | 31-Central | 42 | 40.95 | ü | 21.1765 | 2.5 | 3.19 | 21.357 |  | 9.22 | 5.47 | 24
Patla | En Operación | Hidroeléctrica |  |  | 02-Oriental | 32-Poza Rica | 37 | 28.4271 |  | 0 | 1.5 | 0 | 30.576 |  | 3 | 1 | 24
Remedios LyFC | En Operación | Turbogás | Gas natural | G_CENTRAL | 01-Central | 31-Central | 32 | 31.2 |  | 9.5949 | 2.5 | 3.19 | 21.357 |  | 9.22 | 5.47 | 24
Santa Cruz | En Operación | Turbogás | Gas natural | G_CENTRAL | 01-Central | 31-Central | 32 | 31.2 |  | 10.0559 | 2.5 | 3.19 | 21.357 |  | 9.22 | 5.47 | 24
Tepexic | En Operación | Hidroeléctrica |  |  | 02-Oriental | 34-Puebla | 39 | 29.9637 |  | 0 | 1.5 | 0 | 30.576 |  | 3 | 1 | 24
Tula (Francisco Perez Rios)_CC_Central | En Operación | Ciclo combinado | Gas natural | G_CENTRAL | 01-Central | 31-Central | 489 | 474.819 |  | 9.9806 | 2.9 | 2.72 | 15.38 |  | 6.96 | 7.69 | 24
Tula (Francisco Perez Rios)_TC_U1 | En Operación | Termoeléctrica convencional | Combustóleo | C_N_TULA | 01-Central | 31-Central | 330 | 314.49 | ü | 9.9806 | 4.7 | 2.2 | 28.477 |  | 11.44 | 7.06 | 24
Tula (Francisco Perez Rios)_TC_U2 | En Operación | Termoeléctrica convencional | Combustóleo | C_N_TULA | 01-Central | 31-Central | 330 | 314.49 | ü | 9.9806 | 4.7 | 2.2 | 28.477 |  | 11.44 | 7.06 | 24
Tula (Francisco Perez Rios)_TC_U3 | En Operación | Termoeléctrica convencional | Combustóleo | C_N_TULA | 01-Central | 31-Central | 322.8 | 307.63 | ü | 9.9806 | 4.7 | 2.2 | 28.477 |  | 11.44 | 7.06 | 24
Tula (Francisco Perez Rios)_TC_U4 | En Operación | Termoeléctrica convencional | Combustóleo | C_N_TULA | 01-Central | 31-Central | 322.8 | 307.63 | ü | 9.9806 | 4.7 | 2.2 | 28.477 |  | 11.44 | 7.06 | 24
Tula (Francisco Perez Rios)_TC_U5 | En Operación | Termoeléctrica convencional | Combustóleo | C_N_TULA | 01-Central | 31-Central | 300 | 285.9 | ü | 9.9806 | 4.7 | 2.2 | 28.477 |  | 11.44 | 7.06 | 24
Valle de Mexico_CC_Central | En Operación | Ciclo combinado | Gas natural | G_CENTRAL | 01-Central | 31-Central | 549.3 | 534.47 |  | 11.2641 | 2.7 | 2.96 | 16.98 |  | 6.96 | 7.69 | 24
Valle de Mexico_TC_U1 | En Operación | Termoeléctrica convencional | Combustóleo | C_N_TULA | 01-Central | 31-Central | 150 | 140.4 | ü | 9.4762 | 6.4 | 3.13 | 35.183 |  | 11.44 | 7.06 | 24
Valle de Mexico_TC_U2 | En Operación | Termoeléctrica convencional | Combustóleo | C_N_TULA | 01-Central | 31-Central | 150 | 140.4 | ü | 9.4762 | 6.4 | 3.13 | 35.183 |  | 11.44 | 7.06 | 24
Valle de Mexico_TC_U3 | En Operación | Termoeléctrica convencional | Combustóleo | C_N_TULA | 01-Central | 31-Central | 150 | 140.4 | ü | 9.4762 | 6.4 | 3.13 | 35.183 |  | 11.44 | 7.06 | 24
Vallejo LyFC | En Operación | Turbogás | Gas natural | G_CENTRAL | 01-Central | 31-Central | 32 | 31.2 |  | 9.9861 | 2.5 | 3.19 | 21.357 |  | 9.22 | 5.47 | 24
Victoria LyFC | En Operación | Turbogás | Gas natural | G_CENTRAL | 01-Central | 31-Central | 32 | 31.2 |  | 10.1237 | 2.5 | 3.19 | 21.357 |  | 9.22 | 5.47 | 24
Villa de las Flores LyFC | En Operación | Turbogás | Gas natural | G_CENTRAL | 01-Central | 31-Central | 32 | 31.2 |  | 10.5945 | 2.5 | 3.19 | 21.357 |  | 9.22 | 5.47 | 24
Villita (Jose Maria Morelos) | En Operación | Hidroeléctrica |  |  | 03-Occidental | 29-Lazaro Cardenas | 320 | 280.192 |  | 0 | 0.5 | 0 | 25.244 |  | 3 | 1 | 24
Guerrero Negro II (Vizcaino)_TGMovil | En Operación | Turbogás | Diésel | D_BCN | 10-Mulege | 53-Mulege | 12.5 | 12.19 |  | 27.7564 | 2.5 | 3.19 | 21.357 |  | 9.22 | 5.47 | 24
Guerrero Negro_Eolica | En Operación | Eólica |  |  | 10-Mulege | 53-Mulege | 0.6 | 0.14985 |  | 0 | 0.1 | 0 | 24.963 |  | 0 | 0 | 24
Sta. Rosalia (Tres VirGCOs) | En Operación | Solar fotovoltaica |  |  | 10-Mulege | 53-Mulege | 1 | 1 |  | 0 | 0.1 | 0 | 19 |  | 0 | 0 | 24
U. Movil CFE-UME (05_06_07_08) | En Operación | Turbogás | Diésel | D_BCN | 10-Mulege | 53-Mulege | 57 | 55.58 |  | 11.9205 | 2.5 | 3.19 | 21.357 |  | 9.22 | 5.47 | 24
U. Movil de emergencia UME-18 | En Operación | Combustión Interna | Combustóleo | C_N_VIZC | 10-Mulege | 53-Mulege | 1.6 | 1.46 |  | 10.2857 | 8.5 | 3.16 | 28.044 |  | 11.23 | 7.4 | 24
U. Movil de emergencia UME-19 | En Operación | Combustión Interna | Combustóleo | C_N_VIZC | 10-Mulege | 53-Mulege | 1.6 | 1.46 |  | 10.2857 | 8.5 | 3.16 | 28.044 |  | 11.23 | 7.4 | 24
U. Movil de emergencia UME-20 | En Operación | Combustión Interna | Combustóleo | C_N_VIZC | 10-Mulege | 53-Mulege | 1.6 | 1.46 |  | 10.2857 | 8.5 | 3.16 | 28.044 |  | 11.23 | 7.4 | 24
Vizcaino | En Operación | Turbogás | Diésel | D_BCN | 10-Mulege | 53-Mulege | 14 | 13.65 |  | 37.1517 | 2.5 | 3.19 | 21.357 |  | 9.22 | 5.47 | 24
Boquilla | En Operación | Hidroeléctrica |  |  | 05-Norte | 09-Chihuahua | 25 | 19.2075 |  | 0 | 1.5 | 0 | 30.576 |  | 3 | 1 | 24
Chavez_U1 | En Operación | Turbogás | Gas natural | ZZON NORT | 05-Norte | 11-Laguna | 14 | 13.65 | ü | 24.7763 | 2.5 | 3.19 | 21.357 |  | 9.22 | 5.47 | 24
Chavez_U2 | En Operación | Turbogás | Gas natural | ZZON NORT | 05-Norte | 11-Laguna | 14 | 13.65 | ü | 24.7763 | 2.5 | 3.19 | 21.357 |  | 9.22 | 5.47 | 24
Chihuahua II (El Encino) Central | En Operación | Ciclo combinado | Gas natural | ZZON NORT | 05-Norte | 09-Chihuahua | 619.4 | 602.68 |  | 6.8702 | 2.7 | 2.96 | 16.98 |  | 6.96 | 7.69 | 24
Colina | En Operación | Hidroeléctrica |  |  | 05-Norte | 09-Chihuahua | 3 | 2.3049 |  | 0 | 1.5 | 0 | 30.576 |  | 3 | 1 | 24
Francisco Villa_U4 | En Operación | Termoeléctrica convencional | Combustóleo | C_N_CHIH | 05-Norte | 09-Chihuahua | 150 | 140.4 | ü | 10.9589 | 6.4 | 3.13 | 35.183 |  | 11.44 | 7.06 | 24
Francisco Villa_U5 | En Operación | Termoeléctrica convencional | Combustóleo | C_N_CHIH | 05-Norte | 09-Chihuahua | 150 | 140.4 | ü | 10.9589 | 6.4 | 3.13 | 35.183 |  | 11.44 | 7.06 | 24
Gomez Palacio | En Operación | Ciclo combinado | Gas natural | ZZON NORT | 05-Norte | 11-Laguna | 239.8 | 233.57 | ü | 9.7218 | 2.6 | 3.02 | 17.314 |  | 6.96 | 7.69 | 24
Industrial Juarez | En Operación | Turbogás | Gas natural | ZZON NORT | 05-Norte | 07-Juarez | 18 | 17.55 | ü | 19.1184 | 2.5 | 3.19 | 21.357 |  | 9.22 | 5.47 | 24
La Laguna II PIE | En Operación | Ciclo combinado | Gas natural | ZZON NORT | 05-Norte | 11-Laguna | 498 | 483.56 |  | 7.9982 | 2.9 | 2.72 | 15.38 |  | 6.96 | 7.69 | 24
La Laguna_U1_TG | En Operación | Turbogás | Gas natural | ZZON NORT | 05-Norte | 11-Laguna | 14 | 13.65 | ü | 19.4805 | 2.5 | 3.19 | 21.357 |  | 9.22 | 5.47 | 24
La Laguna_U2_TG | En Operación | Turbogás | Gas natural | ZZON NORT | 05-Norte | 11-Laguna | 14 | 13.65 | ü | 19.4805 | 2.5 | 3.19 | 21.357 |  | 9.22 | 5.47 | 24
La Laguna_U3_TG | En Operación | Turbogás | Gas natural | ZZON NORT | 05-Norte | 11-Laguna | 14 | 13.65 | ü | 19.4805 | 2.5 | 3.19 | 21.357 |  | 9.22 | 5.47 | 24
La Laguna_U4_TG | En Operación | Turbogás | Gas natural | ZZON NORT | 05-Norte | 11-Laguna | 14 | 13.65 | ü | 19.4805 | 2.5 | 3.19 | 21.357 |  | 9.22 | 5.47 | 24
Lerdo (Guadalupe Victoria)_U1 | En Operación | Termoeléctrica convencional | Combustóleo | C_N_GPAL | 05-Norte | 11-Laguna | 160 | 149.76 | ü | 10.6226 | 6.4 | 3.13 | 35.183 |  | 11.44 | 7.06 | 24
Lerdo (Guadalupe Victoria)_U2 | En Operación | Termoeléctrica convencional | Combustóleo | C_N_GPAL | 05-Norte | 11-Laguna | 160 | 149.76 | ü | 10.6226 | 6.4 | 3.13 | 35.183 |  | 11.44 | 7.06 | 24
Norte II PIE | En Operación | Ciclo combinado | Gas natural | ZZON NORT | 05-Norte | 09-Chihuahua | 433 | 420.01 |  | 7.0326 | 3 | 2.73 | 15.553 |  | 6.96 | 7.69 | 24
Norte PIE | En Operación | Ciclo combinado | Gas natural | ZZON NORT | 05-Norte | 10-Durango | 450 | 436.95 |  | 7.335 | 2.9 | 2.72 | 15.38 |  | 6.96 | 7.69 | 24
Parque_U2 | En Operación | Turbogás | Diésel | D_NACIONA | 05-Norte | 07-Juarez | 18 | 17.55 | ü | 26.9058 | 2.5 | 3.19 | 21.357 |  | 9.22 | 5.47 | 24
Parque_U3 | En Operación | Turbogás | Diésel | D_NACIONA | 05-Norte | 07-Juarez | 13 | 12.68 | ü | 26.9058 | 2.5 | 3.19 | 21.357 |  | 9.22 | 5.47 | 24
Parque_U4 | En Operación | Turbogás | Diésel | D_NACIONA | 05-Norte | 07-Juarez | 28 | 27.3 | ü | 9.6026 | 2.5 | 3.19 | 21.357 |  | 9.22 | 5.47 | 24
Samalayuca II | En Operación | Ciclo combinado | Gas natural | ZZON NORT | 05-Norte | 07-Juarez | 521.76 | 507.6725 | ü | 7.926 | 2.7 | 2.96 | 16.98 |  | 6.96 | 7.69 | 24
Samalayuca_U1 | En Operación | Termoeléctrica convencional | Combustóleo | C_N_SAMA | 05-Norte | 07-Juarez | 158 | 147.89 | ü | 11.52 | 6.4 | 3.13 | 35.183 |  | 11.44 | 7.06 | 24
Samalayuca_U2 | En Operación | Termoeléctrica convencional | Combustóleo | C_N_SAMA | 05-Norte | 07-Juarez | 158 | 147.89 | ü | 11.52 | 6.4 | 3.13 | 35.183 |  | 11.44 | 7.06 | 24
Transalta Chihuahua III PIE | En Operación | Ciclo combinado | Gas natural | ZZON NORT | 05-Norte | 07-Juarez | 259 | 252.27 |  | 8.631 | 2.6 | 3.02 | 17.314 |  | 6.96 | 7.69 | 24
Bacurato | En Operación | Hidroeléctrica |  |  | 04-Noroeste | 04-Los Mochis | 92 | 22.655 |  | 0 | 1.5 | 0 | 17.846 |  | 3 | 1 | 24
Comedero (Raul J. Marsal) | En Operación | Hidroeléctrica |  |  | 04-Noroeste | 05-Culiacan | 100 | 24.625 |  | 0 | 1.5 | 0 | 17.846 |  | 3 | 1 | 24
Culiacan | En Operación | Turbogás | Diésel | D_NACIONA | 04-Noroeste | 05-Culiacan | 30 | 29.25 | ü | 15.3649 | 2.5 | 3.19 | 21.357 |  | 9.22 | 5.47 | 24
El Fuerte (27 de Septiembre) | En Operación | Hidroeléctrica |  |  | 04-Noroeste | 04-Los Mochis | 59.4 | 14.6273 |  | 0 | 1.5 | 0 | 30.576 |  | 3 | 1 | 24
El Novillo (Plutarco Elias Calles) | En Operación | Hidroeléctrica |  |  | 04-Noroeste | 01-Hermosillo | 135 | 33.2437 |  | 0 | 1.5 | 0 | 17.846 |  | 3 | 1 | 24
Fuerza y Energia de Hermosillo PIE | En Operación | Ciclo combinado | Gas natural | ZZON NORO | 04-Noroeste | 01-Hermosillo | 250 | 243.5 |  | 7.0285 | 2.6 | 3.02 | 17.314 |  | 6.96 | 7.69 | 24
Guaymas II (Carlos Rodriguez Rivero)_U1 | En Operación | Termoeléctrica convencional | Combustóleo | C_N_GUAY | 04-Noroeste | 03-Obregon | 84 | 78.71 | ü | 10.8303 | 6.3 | 3.94 | 44.254 |  | 11.44 | 7.06 | 24
Guaymas II (Carlos Rodriguez Rivero)_U2 | En Operación | Termoeléctrica convencional | Combustóleo | C_N_GUAY | 04-Noroeste | 03-Obregon | 84 | 78.71 | ü | 10.8303 | 6.3 | 3.94 | 44.254 |  | 11.44 | 7.06 | 24
Guaymas II (Carlos Rodriguez Rivero)_U3 | En Operación | Termoeléctrica convencional | Combustóleo | C_N_GUAY | 04-Noroeste | 03-Obregon | 158 | 147.89 | ü | 10.8303 | 6.4 | 3.13 | 35.183 |  | 11.44 | 7.06 | 24
Guaymas II (Carlos Rodriguez Rivero)_U4 | En Operación | Termoeléctrica convencional | Combustóleo | C_N_GUAY | 04-Noroeste | 03-Obregon | 158 | 147.89 | ü | 10.8303 | 6.4 | 3.13 | 35.183 |  | 11.44 | 7.06 | 24
Hermosillo | En Operación | Ciclo combinado | Gas natural | ZZON NORO | 04-Noroeste | 01-Hermosillo | 227.022 | 221.12 |  | 7.3469 | 2.6 | 3.02 | 17.314 |  | 6.96 | 7.69 | 24
Huites (Luis Donaldo Colosio) | En Operación | Hidroeléctrica |  |  | 04-Noroeste | 03-Obregon | 422 | 104.9725 |  | 0 | 0.5 | 0 | 25.244 |  | 3 | 1 | 24
Humaya | En Operación | Hidroeléctrica |  |  | 04-Noroeste | 05-Culiacan | 90 | 22.1625 |  | 0 | 1.5 | 0 | 17.846 |  | 3 | 1 | 24
Industrial Caborca_U1 | En Operación | Turbogás | Diésel | D_NACIONA | 04-Noroeste | 01-Hermosillo | 12 | 11.7 | ü | 20.6659 | 2.5 | 3.19 | 21.357 |  | 9.22 | 5.47 | 24
Industrial Caborca_U2 | En Operación | Turbogás | Diésel | D_NACIONA | 04-Noroeste | 01-Hermosillo | 30 | 29.25 | ü | 20.6659 | 2.5 | 3.19 | 21.357 |  | 9.22 | 5.47 | 24
Mazatlan II (Jose Aceves Pozos)_U1 | En Operación | Termoeléctrica convencional | Combustóleo | C_N_MAZA | 04-Noroeste | 06-Mazatlan | 158 | 147.89 | ü | 10.5479 | 6.4 | 3.13 | 35.183 |  | 11.44 | 7.06 | 24
Mazatlan II (Jose Aceves Pozos)_U2 | En Operación | Termoeléctrica convencional | Combustóleo | C_N_MAZA | 04-Noroeste | 06-Mazatlan | 158 | 147.89 | ü | 10.5479 | 6.4 | 3.13 | 35.183 |  | 11.44 | 7.06 | 24
Mazatlan II (Jose Aceves Pozos)_U3 | En Operación | Termoeléctrica convencional | Combustóleo | C_N_MAZA | 04-Noroeste | 06-Mazatlan | 300 | 285.9 | ü | 10.5479 | 4.7 | 2.2 | 28.477 |  | 11.44 | 7.06 | 24
Mocuzari | En Operación | Hidroeléctrica |  |  | 04-Noroeste | 03-Obregon | 9.6 | 2.364 |  | 0 | 1.5 | 0 | 30.576 |  | 3 | 1 | 24
Naco Nogales PIE | En Operación | Ciclo combinado | Gas natural | ZZON NORO | 04-Noroeste | 02-Cananea | 258 | 251.29 |  | 7.1076 | 2.6 | 3.02 | 17.314 |  | 6.96 | 7.69 | 24
Oviachic | En Operación | Hidroeléctrica |  |  | 04-Noroeste | 03-Obregon | 19.2 | 4.728 |  | 0 | 1.5 | 0 | 30.576 |  | 3 | 1 | 24
Puerto Libertad_U1 | En Operación | Termoeléctrica convencional | Combustóleo | C_N_PLIBE | 04-Noroeste | 01-Hermosillo | 158 | 147.89 | ü | 10.3956 | 6.4 | 3.13 | 35.183 |  | 11.44 | 7.06 | 24
Puerto Libertad_U2 | En Operación | Termoeléctrica convencional | Combustóleo | C_N_PLIBE | 04-Noroeste | 01-Hermosillo | 158 | 147.89 | ü | 10.3956 | 6.4 | 3.13 | 35.183 |  | 11.44 | 7.06 | 24
Puerto Libertad_U3 | En Operación | Termoeléctrica convencional | Combustóleo | C_N_PLIBE | 04-Noroeste | 01-Hermosillo | 158 | 147.89 | ü | 10.3956 | 6.4 | 3.13 | 35.183 |  | 11.44 | 7.06 | 24
Puerto Libertad_U4 | En Operación | Termoeléctrica convencional | Combustóleo | C_N_PLIBE | 04-Noroeste | 01-Hermosillo | 158 | 147.89 | ü | 10.3956 | 6.4 | 3.13 | 35.183 |  | 11.44 | 7.06 | 24
Sanalona (Salvador Alvarado) | En Operación | Hidroeléctrica |  |  | 04-Noroeste | 05-Culiacan | 14 | 3.4475 |  | 0 | 1.5 | 0 | 30.576 |  | 3 | 1 | 24
Topolobampo II (Juan de Dios Batiz)_U1 | En Operación | Termoeléctrica convencional | Combustóleo | C_N_TOPO | 04-Noroeste | 04-Los Mochis | 160 | 149.76 | ü | 10.3448 | 6.4 | 3.13 | 35.183 |  | 11.44 | 7.06 | 24
Topolobampo II (Juan de Dios Batiz)_U2 | En Operación | Termoeléctrica convencional | Combustóleo | C_N_TOPO | 04-Noroeste | 04-Los Mochis | 160 | 149.76 | ü | 10.3448 | 6.4 | 3.13 | 35.183 |  | 11.44 | 7.06 | 24
Yecora_U1 | En Operación | Combustión Interna | Combustóleo | C_N_GUAY | 04-Noroeste | 03-Obregon | 0.25 | 0.23 | ü | 12.2366 | 8.5 | 3.16 | 28.044 |  | 11.23 | 7.4 | 24
Yecora_U2 | En Operación | Combustión Interna | Combustóleo | C_N_GUAY | 04-Noroeste | 03-Obregon | 0.25 | 0.23 | ü | 12.2366 | 8.5 | 3.16 | 28.044 |  | 11.23 | 7.4 | 24
Yecora_U3 | En Operación | Combustión Interna | Combustóleo | C_N_GUAY | 04-Noroeste | 03-Obregon | 0.6 | 0.55 | ü | 12.2366 | 8.5 | 3.16 | 28.044 |  | 11.23 | 7.4 | 24
Yecora_U4 | En Operación | Combustión Interna | Combustóleo | C_N_GUAY | 04-Noroeste | 03-Obregon | 0.7 | 0.64 | ü | 12.2366 | 8.5 | 3.16 | 28.044 |  | 11.23 | 7.4 | 24
Altamira II PIE | En Operación | Ciclo combinado | Gas natural | GN_ALTAM | 06-Noreste | 19-Huasteca | 495 | 480.65 |  | 7.3816 | 2.9 | 2.72 | 15.38 |  | 6.96 | 7.69 | 24
Altamira III y IV PIE | En Operación | Ciclo combinado | Gas natural | GN_ALTAM | 06-Noreste | 19-Huasteca | 1036 | 1004.92 |  | 7.2934 | 3 | 2.69 | 15.029 |  | 6.96 | 7.69 | 24
Altamira V PIE | En Operación | Ciclo combinado | Gas natural | GN_ALTAM | 06-Noreste | 19-Huasteca | 1121 | 1087.37 |  | 7.3831 | 3 | 2.69 | 15.029 |  | 6.96 | 7.69 | 24
Altamira_U3 | En Operación | Termoeléctrica convencional | Combustóleo | C_N_ALTA | 06-Noreste | 19-Huasteca | 250 | 234 | ü | 11.1352 | 6.4 | 3.13 | 35.183 |  | 11.44 | 7.06 | 24
Altamira_U4 | En Operación | Termoeléctrica convencional | Combustóleo | C_N_ALTA | 06-Noreste | 19-Huasteca | 250 | 234 | ü | 11.1352 | 6.4 | 3.13 | 35.183 |  | 11.44 | 7.06 | 24
Carbon II_U1 | En Operación | Carboeléctrica | Carbón | CA_I_CAR2 | 06-Noreste | 12-Rio Escondido | 350 | 334.95 | ü | 10.236 | 4.3 | 2.46 | 33.863 |  | 11.71 | 6.35 | 24
Carbon II_U2 | En Operación | Carboeléctrica | Carbón | CA_I_CAR2 | 06-Noreste | 12-Rio Escondido | 350 | 334.95 | ü | 10.236 | 4.3 | 2.46 | 33.863 |  | 11.71 | 6.35 | 24
Carbon II_U3 | En Operación | Carboeléctrica | Carbón | CA_I_CAR2 | 06-Noreste | 12-Rio Escondido | 350 | 334.95 | ü | 10.236 | 4.3 | 2.46 | 33.863 |  | 11.71 | 6.35 | 24
Carbon II_U4 | En Operación | Carboeléctrica | Carbón | CA_I_CAR2 | 06-Noreste | 12-Rio Escondido | 350 | 334.95 | ü | 10.236 | 4.3 | 2.46 | 33.863 |  | 11.71 | 6.35 | 24
El Salto (Camilo Arriaga) | En Operación | Hidroeléctrica |  |  | 06-Noreste | 18-Valles | 18 | 13.8294 |  | 0 | 1.5 | 0 | 30.576 |  | 3 | 1 | 24
Electroquimica | En Operación | Hidroeléctrica |  |  | 06-Noreste | 18-Valles | 1.44 | 1.1064 |  | 0 | 1.5 | 0 | 30.576 |  | 3 | 1 | 24
Falcon | En Operación | Hidroeléctrica |  |  | 06-Noreste | 13-Nuevo Laredo | 31.5 | 24.2015 |  | 0 | 1.5 | 0 | 30.576 |  | 3 | 1 | 24
Fundidora | En Operación | Turbogás | Gas natural | G_AHNRR | 06-Noreste | 16-Monterrey | 12 | 11.7 | ü | 21.6476 | 2.5 | 3.19 | 21.357 |  | 9.22 | 5.47 | 24
Huinala II | En Operación | Ciclo combinado | Gas natural | G_AHNRR | 06-Noreste | 16-Monterrey | 471.18 | 457.52 |  | 6.5574 | 2.9 | 2.72 | 15.38 |  | 6.96 | 7.69 | 24
Huinala_CC | En Operación | Ciclo combinado | Gas natural | G_AHNRR | 06-Noreste | 16-Monterrey | 377.66 | 366.33 | ü | 9.7826 | 3 | 2.73 | 15.553 |  | 6.96 | 7.69 | 24
Huinala_TG | En Operación | Turbogás | Gas natural | G_AHNRR | 06-Noreste | 16-Monterrey | 150 | 148.35 |  | 11.3493 | 1.1 | 3.2 | 7.102 |  | 9.22 | 5.47 | 24
La Amistad | En Operación | Hidroeléctrica |  |  | 06-Noreste | 12-Rio Escondido | 66 | 50.7078 |  | 0 | 1.5 | 0 | 17.846 |  | 3 | 1 | 24
Leona_U1 | En Operación | Turbogás | Gas natural | G_AHNRR | 06-Noreste | 16-Monterrey | 12 | 11.7 | ü | 22.1948 | 2.5 | 3.19 | 21.357 |  | 9.22 | 5.47 | 24
Leona_U2 | En Operación | Turbogás | Gas natural | G_AHNRR | 06-Noreste | 16-Monterrey | 12 | 11.7 | ü | 22.1948 | 2.5 | 3.19 | 21.357 |  | 9.22 | 5.47 | 24
Micos | En Operación | Hidroeléctrica |  |  | 06-Noreste | 18-Valles | 0.688 | 0.52859 |  | 0 | 1.5 | 0 | 30.576 |  | 3 | 1 | 24
Monclova_U1 | En Operación | Turbogás | Gas natural | G_AHNRR | 06-Noreste | 12-Rio Escondido | 18 | 17.55 | ü | 18.6625 | 2.5 | 3.19 | 21.357 |  | 9.22 | 5.47 | 24
Monclova_U2 | En Operación | Turbogás | Gas natural | G_AHNRR | 06-Noreste | 12-Rio Escondido | 30 | 29.25 | ü | 18.6625 | 2.5 | 3.19 | 21.357 |  | 9.22 | 5.47 | 24
Monterrey III (Dulces Nombres) PIE | En Operación | Ciclo combinado | Gas natural | G_AHNRR | 06-Noreste | 16-Monterrey | 449 | 435.98 |  | 7.7154 | 2.9 | 2.72 | 15.38 |  | 6.96 | 7.69 | 24
Rio Bravo (Emilio Portes Gil)_CC | En Operación | Ciclo combinado | Gas natural | G_AHNRR | 06-Noreste | 14-Reynosa | 211.123 | 205.63 |  | 10.5232 | 2.6 | 3.02 | 17.314 |  | 6.96 | 7.69 | 24
Rio Bravo (Emilio Portes Gil)_TC | En Operación | Termoeléctrica convencional | Gas natural | G_AHNRR | 06-Noreste | 14-Reynosa | 300 | 285.9 | ü | 10.7367 | 4.7 | 2.2 | 28.477 |  | 11.44 | 7.06 | 24
Rio Bravo II (Anahuac) PIE | En Operación | Ciclo combinado | Gas natural | G_AHNRR | 06-Noreste | 15-Matamoros | 495 | 480.65 |  | 7.7005 | 2.9 | 2.72 | 15.38 |  | 6.96 | 7.69 | 24
Rio Bravo III PIE | En Operación | Ciclo combinado | Gas natural | G_AHNRR | 06-Noreste | 15-Matamoros | 495 | 480.65 |  | 7.6336 | 2.9 | 2.72 | 15.38 |  | 6.96 | 7.69 | 24
Rio Bravo IV PIE | En Operación | Ciclo combinado | Gas natural | G_AHNRR | 06-Noreste | 15-Matamoros | 500 | 485.5 |  | 7.6126 | 2.9 | 2.72 | 15.38 |  | 6.96 | 7.69 | 24
Rio Escondido (Jose Lopez Portillo)_Central | En Operación | Carboeléctrica | Carbón | CA_RIOES | 06-Noreste | 12-Rio Escondido | 1200 | 1148.4 |  | 10.2916 | 4.3 | 2.46 | 33.863 |  | 11.71 | 6.35 | 24
Saltillo PIE | En Operación | Ciclo combinado | Gas natural | G_AHNRR | 06-Noreste | 17-Saltillo | 247.5 | 239.83 |  | 7.4875 | 3.1 | 4.43 | 24.585 |  | 6.96 | 7.69 | 24
Tamazunchale PIE | En Operación | Ciclo combinado | Gas natural | GN_TAMAZU | 06-Noreste | 20-Tamazunchale | 1135 | 1100.95 |  | 7.3215 | 3 | 2.69 | 15.029 |  | 6.96 | 7.69 | 24
Tecnologico | En Operación | Turbogás | Diésel | D_NACIONA | 06-Noreste | 16-Monterrey | 26 | 25.35 | ü | 15.1515 | 2.5 | 3.19 | 21.357 |  | 9.22 | 5.47 | 24
Universidad_U1 | En Operación | Turbogás | Gas natural | G_AHNRR | 06-Noreste | 16-Monterrey | 12 | 11.7 | ü | 19.8456 | 2.5 | 3.19 | 21.357 |  | 9.22 | 5.47 | 24
Universidad_U2 | En Operación | Turbogás | Gas natural | G_AHNRR | 06-Noreste | 16-Monterrey | 12 | 11.7 | ü | 19.8456 | 2.5 | 3.19 | 21.357 |  | 9.22 | 5.47 | 24
(El Sauz) PIE | En Operación | Ciclo combinado | Gas natural | G_SAUZQRO | 03-Occidental | 30-Queretaro | 495 | 480.65 |  | 8.3045 | 2.9 | 2.72 | 15.38 |  | 6.96 | 7.69 | 24
Agua Prieta (Valentin Gomez Farias) | En Operación | Hidroeléctrica |  |  | 03-Occidental | 23-Guadalajara | 240 | 184.392 |  | 0 | 1.5 | 0 | 17.846 |  | 3 | 1 | 24
Aguamilpa Solidaridad | En Operación | Hidroeléctrica |  |  | 03-Occidental | 22-Tepic | 960 | 840.576 |  | 0 | 0.5 | 0 | 25.244 |  | 3 | 1 | 24
Bartolinas | En Operación | Hidroeléctrica |  |  | 03-Occidental | 28-Carapan | 0.75 | 0.57622 |  | 0 | 1.5 | 0 | 30.576 |  | 3 | 1 | 24
Botello | En Operación | Hidroeléctrica |  |  | 03-Occidental | 28-Carapan | 18 | 13.8294 |  | 0 | 1.5 | 0 | 30.576 |  | 3 | 1 | 24
Cobano | En Operación | Hidroeléctrica |  |  | 03-Occidental | 29-Lazaro Cardenas | 60 | 46.098 |  | 0 | 1.5 | 0 | 17.846 |  | 3 | 1 | 24
CoGCOracion Salamanca | En Operación | Turbogás | Gas natural | G_PETSAL | 03-Occidental | 26-Salamanca | 393 | 388.68 |  | 11.811 | 1.1 | 3.2 | 7.102 |  | 9.22 | 5.47 | 24
Colimilla | En Operación | Hidroeléctrica |  |  | 03-Occidental | 23-Guadalajara | 51.2 | 39.337 |  | 0 | 1.5 | 0 | 30.576 |  | 3 | 1 | 24
Cupatitzio | En Operación | Hidroeléctrica |  |  | 03-Occidental | 28-Carapan | 80 | 61.464 |  | 0 | 1.5 | 0 | 17.846 |  | 3 | 1 | 24
El Cajon (Leonardo Rodriguez A.) | En Operación | Hidroeléctrica |  |  | 03-Occidental | 23-Guadalajara | 750 | 656.7 |  | 0 | 0.5 | 0 | 25.244 |  | 3 | 1 | 24
El Sauz_CC_Central | En Operación | Ciclo combinado | Gas natural | G_SAUZQRO | 03-Occidental | 30-Queretaro | 591 | 575.04 |  | 6.8702 | 2.7 | 2.96 | 16.98 |  | 6.96 | 7.69 | 24
Huicot | En Operación | Combustión Interna | Combustóleo | C_I_MANZA | 03-Occidental | 22-Tepic | 1.18 | 1.08 | ü | 10.2857 | 8.5 | 3.16 | 28.044 |  | 11.23 | 7.4 | 24
Intermedia (Luis Marcial Rojas) | En Operación | Hidroeléctrica |  |  | 03-Occidental | 23-Guadalajara | 5.32 | 4.0874 |  | 0 | 1.5 | 0 | 30.576 |  | 3 | 1 | 24
Itzicuaro | En Operación | Hidroeléctrica |  |  | 03-Occidental | 28-Carapan | 0.624 | 0.47942 |  | 0 | 1.5 | 0 | 30.576 |  | 3 | 1 | 24
Jumatan | En Operación | Hidroeléctrica |  |  | 03-Occidental | 22-Tepic | 2.18 | 1.6749 |  | 0 | 1.5 | 0 | 30.576 |  | 3 | 1 | 24
La Yesca | En Operación | Hidroeléctrica |  |  | 03-Occidental | 23-Guadalajara | 750 | 656.7 |  | 0 | 0.5 | 0 | 25.244 |  | 3 | 1 | 24
Los Azufres | En Operación | Geotérmica |  |  | 03-Occidental | 28-Carapan | 210 | 197.19 |  | 0 | 6.1 | 0.06 | 87.118 | 25.12 | 5.12 | 14.06 | 24
Los Azufres U2 | En Operación | Geotérmica |  |  | 03-Occidental | 28-Carapan | 5 | 4.7 | ü | 0 | 6.1 | 0.06 | 87.118 | 25.12 | 5.12 | 14.06 | 24
Los Azufres U6 | En Operación | Geotérmica |  |  | 03-Occidental | 28-Carapan | 5 | 4.7 | ü | 0 | 6.1 | 0.06 | 87.118 | 25.12 | 5.12 | 14.06 | 24
Los Azufres U8 | En Operación | Geotérmica |  |  | 03-Occidental | 28-Carapan | 5 | 4.7 | ü | 0 | 6.1 | 0.06 | 87.118 | 25.12 | 5.12 | 14.06 | 24
Manzanillo (Gral. Manuel Alvarez Moreno)_Central | En Operación | Termoeléctrica convencional | Combustóleo | C_I_MANZA | 03-Occidental | 27-Manzanillo | 700 | 667.1 |  | 10.5232 | 4.7 | 2.2 | 28.477 |  | 11.44 | 7.06 | 24
Manzanillo (Gral. Manuel Alvarez Moreno)_U3_TC | En Operación | Termoeléctrica convencional | Combustóleo | C_I_MANZA | 03-Occidental | 27-Manzanillo | 300 | 285.9 | ü | 10.5232 | 4.7 | 2.2 | 28.477 |  | 11.44 | 7.06 | 24
Manzanillo (Gral. Manuel Alvarez Moreno)_U4_TC | En Operación | Termoeléctrica convencional | Combustóleo | C_I_MANZA | 03-Occidental | 27-Manzanillo | 300 | 285.9 | ü | 10.5232 | 4.7 | 2.2 | 28.477 |  | 11.44 | 7.06 | 24
Manzanillo (Gral. Manuel Alvarez Moreno)P1 | En Operación | Ciclo combinado | Gas natural | G_PETSAL | 03-Occidental | 27-Manzanillo | 726.954 | 707.33 |  | 6.8702 | 2.7 | 2.96 | 16.98 |  | 6.96 | 7.69 | 24
Manzanillo (Gral. Manuel Alvarez Moreno)P2 | En Operación | Ciclo combinado | Gas natural | G_PETSAL | 03-Occidental | 27-Manzanillo | 726.954 | 707.33 |  | 6.8702 | 2.7 | 2.96 | 16.98 |  | 6.96 | 7.69 | 24
Petacalco (Plutarco Elias Calles)_Central | En Operación | Carboeléctrica | Carbón | CA_I_PETA | 03-Occidental | 29-Lazaro Cardenas | 2778.36 | 2658.89 |  | 9.7508 | 4.3 | 2.46 | 33.863 |  | 11.71 | 6.35 | 24
Platanal | En Operación | Hidroeléctrica |  |  | 03-Occidental | 28-Carapan | 12.6 | 9.6806 |  | 0 | 1.5 | 0 | 30.576 |  | 3 | 1 | 24
Puente Grande | En Operación | Hidroeléctrica |  |  | 03-Occidental | 23-Guadalajara | 9 | 6.9147 |  | 0 | 1.5 | 0 | 30.576 |  | 3 | 1 | 24
Salamanca_U3 | En Operación | Termoeléctrica convencional | Combustóleo | C_N_SALA | 03-Occidental | 26-Salamanca | 300 | 285.9 | ü | 11.0906 | 4.7 | 2.2 | 28.477 |  | 11.44 | 7.06 | 24
Salamanca_U4 | En Operación | Termoeléctrica convencional | Combustóleo | C_N_SALA | 03-Occidental | 26-Salamanca | 250 | 234 | ü | 11.0906 | 6.4 | 3.13 | 35.183 |  | 11.44 | 7.06 | 24
San Pedro Poruas | En Operación | Hidroeléctrica |  |  | 03-Occidental | 28-Carapan | 2.56 | 1.9668 |  | 0 | 1.5 | 0 | 30.576 |  | 3 | 1 | 24
Santa Rosa (GCOral Manuel M. Dieguez) | En Operación | Hidroeléctrica |  |  | 03-Occidental | 23-Guadalajara | 70 | 53.781 |  | 0 | 1.5 | 0 | 17.846 |  | 3 | 1 | 24
Tirio | En Operación | Hidroeléctrica |  |  | 03-Occidental | 28-Carapan | 1.096 | 0.84206 |  | 0 | 1.5 | 0 | 30.576 |  | 3 | 1 | 24
Villa de Reyes_U1 | En Operación | Termoeléctrica convencional | Combustóleo | C_N_VREY | 03-Occidental | 25-San Luis Potosi | 350 | 333.55 | ü | 10.6101 | 4.7 | 2.2 | 28.477 |  | 11.44 | 7.06 | 24
Villa de Reyes_U2 | En Operación | Termoeléctrica convencional | Combustóleo | C_N_VREY | 03-Occidental | 25-San Luis Potosi | 350 | 333.55 | ü | 10.6101 | 4.7 | 2.2 | 28.477 |  | 11.44 | 7.06 | 24
Zimapan (Fernando Hiriart Balderrama) | En Operación | Hidroeléctrica |  |  | 03-Occidental | 30-Queretaro | 292 | 253.1056 |  | 0 | 1.5 | 0 | 17.846 |  | 3 | 1 | 24
Zumpimito | En Operación | Hidroeléctrica |  |  | 03-Occidental | 28-Carapan | 8.4 | 6.4537 |  | 0 | 1.5 | 0 | 30.576 |  | 3 | 1 | 24
Angostura (Belisario Dominguez) | En Operación | Hidroeléctrica |  |  | 02-Oriental | 39-Grijalva | 900 | 788.04 |  | 0 | 0.5 | 0 | 25.244 |  | 3 | 1 | 24
Bombana | En Operación | Hidroeléctrica |  |  | 02-Oriental | 39-Grijalva | 5.24 | 4.0259 |  | 0 | 1.5 | 0 | 30.576 |  | 3 | 1 | 24
Caracol (Carlos Ramirez Ulloa) | En Operación | Hidroeléctrica |  |  | 02-Oriental | 35-Acapulco | 600 | 525.36 |  | 0 | 0.5 | 0 | 25.244 |  | 3 | 1 | 24
Chicoasen (Manuel Moreno Torres) | En Operación | Hidroeléctrica |  |  | 02-Oriental | 39-Grijalva | 2400 | 2101.44 |  | 0 | 0.5 | 0 | 25.244 |  | 3 | 1 | 24
Chilapan | En Operación | Hidroeléctrica |  |  | 02-Oriental | 37-Coatzacoalcos | 26 | 19.9758 |  | 0 | 1.5 | 0 | 30.576 |  | 3 | 1 | 24
Colotlipa | En Operación | Hidroeléctrica |  |  | 02-Oriental | 35-Acapulco | 8 | 6.1464 |  | 0 | 1.5 | 0 | 30.576 |  | 3 | 1 | 24
Dos Bocas_U1 | En Operación | Ciclo combinado | Gas natural | G_2BOCA | 02-Oriental | 33-Veracruz | 63 | 61.05 | ü | 10.989 | 3.1 | 4.43 | 24.585 |  | 6.96 | 7.69 | 24
Dos Bocas_U2 | En Operación | Ciclo combinado | Gas natural | G_2BOCA | 02-Oriental | 33-Veracruz | 63 | 61.05 | ü | 10.989 | 3.1 | 4.43 | 24.585 |  | 6.96 | 7.69 | 24
Dos Bocas_U3 | En Operación | Ciclo combinado | Gas natural | G_2BOCA | 02-Oriental | 33-Veracruz | 63 | 61.05 | ü | 10.989 | 3.1 | 4.43 | 24.585 |  | 6.96 | 7.69 | 24
Dos Bocas_U4 | En Operación | Ciclo combinado | Gas natural | G_2BOCA | 02-Oriental | 33-Veracruz | 63 | 61.05 | ü | 10.989 | 3.1 | 4.43 | 24.585 |  | 6.96 | 7.69 | 24
Dos Bocas_U5 | En Operación | Ciclo combinado | Gas natural | G_2BOCA | 02-Oriental | 33-Veracruz | 100 | 96.9 | ü | 10.989 | 3.1 | 4.43 | 24.585 |  | 6.96 | 7.69 | 24
Dos Bocas_U6 | En Operación | Ciclo combinado | Gas natural | G_2BOCA | 02-Oriental | 33-Veracruz | 100 | 96.9 | ü | 10.989 | 3.1 | 4.43 | 24.585 |  | 6.96 | 7.69 | 24
El Retiro ( Jose Cecilio del Valle ) | En Operación | Hidroeléctrica |  |  | 02-Oriental | 39-Grijalva | 21 | 16.1343 |  | 0 | 1.5 | 0 | 30.576 |  | 3 | 1 | 24
Encanto | En Operación | Hidroeléctrica |  |  | 02-Oriental | 32-Poza Rica | 10 | 7.683 |  | 0 | 1.5 | 0 | 30.576 |  | 3 | 1 | 24
Ixtaczoquitlan | En Operación | Hidroeléctrica |  |  | 02-Oriental | 36-Temascal | 1.6 | 1.2293 |  | 0 | 1.5 | 0 | 30.576 |  | 3 | 1 | 24
La Mata (Sureste I fase II) PIE | En Operación | Eólica |  |  | 02-Oriental | 40-Ixtepec | 102 | 30.5694 |  | 0 | 0.1 | 0 | 24.963 |  | 0 | 0 | 24
La Venta I-II | En Operación | Eólica |  |  | 02-Oriental | 40-Ixtepec | 84.2 | 25.2347 |  | 0 | 0.1 | 0 | 24.963 |  | 0 | 0 | 24
La Venta III PIE | En Operación | Eólica |  |  | 02-Oriental | 40-Ixtepec | 102.85 | 30.8241 |  | 0 | 0.1 | 0 | 24.963 |  | 0 | 0 | 24
Laguna Verde_Central | En Operación | Nucleoeléctrica | Uranio | NUC | 02-Oriental | 33-Veracruz | 1510 | 1457.15 |  | 10.3926 | 3.5 | 2.25 | 98 |  | 10.68 | 11.37 | 24
Los Humeros Central | En Operación | Geotérmica |  |  | 02-Oriental | 34-Puebla | 53.6 | 50.33 |  | 0 | 6.1 | 0.06 | 87.118 | 25.12 | 5.12 | 14.06 | 24
Los Humeros U3 | En Operación | Geotérmica |  |  | 02-Oriental | 34-Puebla | 5 | 4.7 | ü | 0 | 6.1 | 0.06 | 87.118 | 25.12 | 5.12 | 14.06 | 24
Los Humeros U6 | En Operación | Geotérmica |  |  | 02-Oriental | 34-Puebla | 5 | 4.7 | ü | 0 | 6.1 | 0.06 | 87.118 | 25.12 | 5.12 | 14.06 | 24
Los Humeros U8 | En Operación | Geotérmica |  |  | 02-Oriental | 34-Puebla | 5 | 4.7 | ü | 0 | 6.1 | 0.06 | 87.118 | 25.12 | 5.12 | 14.06 | 24
Malpaso | En Operación | Hidroeléctrica |  |  | 02-Oriental | 39-Grijalva | 1080 | 945.648 |  | 0 | 0.5 | 0 | 25.244 |  | 3 | 1 | 24
Mazatepec | En Operación | Hidroeléctrica |  |  | 02-Oriental | 32-Poza Rica | 220 | 169.026 |  | 0 | 1.5 | 0 | 17.846 |  | 3 | 1 | 24
Minas | En Operación | Hidroeléctrica |  |  | 02-Oriental | 36-Temascal | 15 | 11.5245 |  | 0 | 1.5 | 0 | 30.576 |  | 3 | 1 | 24
Oaxaca I PIE | En Operación | Eólica |  |  | 02-Oriental | 40-Ixtepec | 102 | 30.5694 |  | 0 | 0.1 | 0 | 24.963 |  | 0 | 0 | 24
Oaxaca II PIE | En Operación | Eólica |  |  | 02-Oriental | 40-Ixtepec | 102 | 30.5694 |  | 0 | 0.1 | 0 | 24.963 |  | 0 | 0 | 24
Oaxaca III PIE | En Operación | Eólica |  |  | 02-Oriental | 40-Ixtepec | 102 | 30.5694 |  | 0 | 0.1 | 0 | 24.963 |  | 0 | 0 | 24
Oaxaca IV PIE | En Operación | Eólica |  |  | 02-Oriental | 40-Ixtepec | 102 | 30.5694 |  | 0 | 0.1 | 0 | 24.963 |  | 0 | 0 | 24
Penitas (Angel Albino Corzo) | En Operación | Hidroeléctrica |  |  | 02-Oriental | 38-Tabasco | 420 | 367.752 |  | 0 | 0.5 | 0 | 25.244 |  | 3 | 1 | 24
Portezuelo I | En Operación | Hidroeléctrica |  |  | 02-Oriental | 34-Puebla | 2 | 1.5366 |  | 0 | 1.5 | 0 | 30.576 |  | 3 | 1 | 24
Portezuelo II | En Operación | Hidroeléctrica |  |  | 02-Oriental | 34-Puebla | 2.12 | 1.6288 |  | 0 | 1.5 | 0 | 30.576 |  | 3 | 1 | 24
Poza Rica_U1 | En Operación | Termoeléctrica convencional | Combustóleo | C_N_POZA | 02-Oriental | 32-Poza Rica | 39 | 36.54 |  | 14.41 | 6.3 | 3.94 | 44.254 |  | 11.44 | 7.06 | 24
Poza Rica_U2 | En Operación | Termoeléctrica convencional | Combustóleo | C_N_POZA | 02-Oriental | 32-Poza Rica | 39 | 36.54 |  | 14.14 | 6.3 | 3.94 | 44.254 |  | 11.44 | 7.06 | 24
Poza Rica_U3 | En Operación | Termoeléctrica convencional | Combustóleo | C_N_POZA | 02-Oriental | 32-Poza Rica | 39 | 36.54 |  | 14.45 | 6.3 | 3.94 | 44.254 |  | 11.44 | 7.06 | 24
San Lorenzo potencia | En Operación | Ciclo combinado | Gas natural | G_SLORP | 02-Oriental | 34-Puebla | 382.12 | 372.18 |  | 7.3469 | 2.6 | 3.02 | 17.314 |  | 6.96 | 7.69 | 24
Schpoina | En Operación | Hidroeléctrica |  |  | 02-Oriental | 39-Grijalva | 2.24 | 1.721 |  | 0 | 1.5 | 0 | 30.576 |  | 3 | 1 | 24
Tamazulapan | En Operación | Hidroeléctrica |  |  | 02-Oriental | 36-Temascal | 2.48 | 1.9054 |  | 0 | 1.5 | 0 | 30.576 |  | 3 | 1 | 24
Temascal | En Operación | Hidroeléctrica |  |  | 02-Oriental | 36-Temascal | 354 | 309.9624 |  | 0 | 0.5 | 0 | 25.244 |  | 3 | 1 | 24
Texolo | En Operación | Hidroeléctrica |  |  | 02-Oriental | 33-Veracruz | 1.6 | 1.2293 |  | 0 | 1.5 | 0 | 30.576 |  | 3 | 1 | 24
Tuxpan (Adolfo Lopez Mateos)_U1_TC | En Operación | Termoeléctrica convencional | Combustóleo | C_N_TUXP | 02-Oriental | 32-Poza Rica | 350 | 333.55 | ü | 10.2506 | 4.7 | 2.2 | 28.477 |  | 11.44 | 7.06 | 24
Tuxpan (Adolfo Lopez Mateos)_U2_TC | En Operación | Termoeléctrica convencional | Combustóleo | C_N_TUXP | 02-Oriental | 32-Poza Rica | 350 | 333.55 | ü | 10.2506 | 4.7 | 2.2 | 28.477 |  | 11.44 | 7.06 | 24
Tuxpan (Adolfo Lopez Mateos)_U3_TC | En Operación | Termoeléctrica convencional | Combustóleo | C_N_TUXP | 02-Oriental | 32-Poza Rica | 350 | 333.55 | ü | 10.2506 | 4.7 | 2.2 | 28.477 |  | 11.44 | 7.06 | 24
Tuxpan (Adolfo Lopez Mateos)_U4_TC | En Operación | Termoeléctrica convencional | Combustóleo | C_N_TUXP | 02-Oriental | 32-Poza Rica | 350 | 333.55 | ü | 10.2506 | 4.7 | 2.2 | 28.477 |  | 11.44 | 7.06 | 24
Tuxpan (Adolfo Lopez Mateos)_U5_TC | En Operación | Termoeléctrica convencional | Combustóleo | C_N_TUXP | 02-Oriental | 32-Poza Rica | 350 | 333.55 | ü | 10.2506 | 4.7 | 2.2 | 28.477 |  | 11.44 | 7.06 | 24
Tuxpan (Adolfo Lopez Mateos)_U6_TC | En Operación | Termoeléctrica convencional | Combustóleo | C_N_TUXP | 02-Oriental | 32-Poza Rica | 350 | 333.55 | ü | 10.2506 | 4.7 | 2.2 | 28.477 |  | 11.44 | 7.06 | 24
Tuxpan II (Tres Estrellas) PIE | En Operación | Ciclo combinado | Gas natural | G_TUXPOZ | 02-Oriental | 32-Poza Rica | 495 | 480.65 |  | 7.7022 | 2.9 | 2.72 | 15.38 |  | 6.96 | 7.69 | 24
Tuxpan III y IV PIE | En Operación | Ciclo combinado | Gas natural | G_TUXPOZ | 02-Oriental | 32-Poza Rica | 983 | 953.51 |  | 7.3559 | 3 | 2.69 | 15.029 |  | 6.96 | 7.69 | 24
Tuxpan V PIE | En Operación | Ciclo combinado | Gas natural | GN_TUXP | 02-Oriental | 32-Poza Rica | 495 | 480.65 |  | 7.4257 | 2.9 | 2.72 | 15.38 |  | 6.96 | 7.69 | 24
Tuxpango | En Operación | Hidroeléctrica |  |  | 02-Oriental | 36-Temascal | 36 | 27.6588 |  | 0 | 1.5 | 0 | 30.576 |  | 3 | 1 | 24
Cancun_TG1 | En Operación | Turbogás | Diésel | D_PENINS | 07-Peninsular | 43-Cancun | 14 | 13.65 | ü | 18.302 | 2.5 | 3.19 | 21.357 |  | 9.22 | 5.47 | 24
Cancun_TG2 | En Operación | Turbogás | Diésel | D_PENINS | 07-Peninsular | 43-Cancun | 14 | 13.65 | ü | 18.302 | 2.5 | 3.19 | 21.357 |  | 9.22 | 5.47 | 24
Cancun_TG3 | En Operación | Turbogás | Diésel | D_PENINS | 07-Peninsular | 43-Cancun | 30 | 29.25 | ü | 18.302 | 2.5 | 3.19 | 21.357 |  | 9.22 | 5.47 | 24
Cancun_TG5 | En Operación | Turbogás | Diésel | D_PENINS | 07-Peninsular | 43-Cancun | 44 | 42.9 | ü | 18.302 | 2.5 | 3.19 | 21.357 |  | 9.22 | 5.47 | 24
Chankanaab_U1 | En Operación | Turbogás | Diésel | D_PENINS | 07-Peninsular | 45-Cozumel | 14 | 13.65 | ü | 18.4237 | 2.5 | 3.19 | 21.357 |  | 9.22 | 5.47 | 24
Chankanaab_U2 | En Operación | Turbogás | Diésel | D_PENINS | 07-Peninsular | 45-Cozumel | 14 | 13.65 | ü | 18.4237 | 2.5 | 3.19 | 21.357 |  | 9.22 | 5.47 | 24
Chankanaab_U4 | En Operación | Turbogás | Diésel | D_PENINS | 07-Peninsular | 45-Cozumel | 25 | 24.38 | ü | 18.4237 | 2.5 | 3.19 | 21.357 |  | 9.22 | 5.47 | 24
Ciudad del Carmen_U1 | En Operación | Turbogás | Diésel | D_PENINS | 07-Peninsular | 41-Lerma | 14 | 13.65 | ü | 23.9362 | 2.5 | 3.19 | 21.357 |  | 9.22 | 5.47 | 24
Ciudad del Carmen_U2 | En Operación | Turbogás | Diésel | D_PENINS | 07-Peninsular | 41-Lerma | 16 | 15.6 | ü | 23.9362 | 2.5 | 3.19 | 21.357 |  | 9.22 | 5.47 | 24
Ciudad del Carmen_U3 | En Operación | Turbogás | Diésel | D_PENINS | 07-Peninsular | 41-Lerma | 17 | 16.58 | ü | 23.9362 | 2.5 | 3.19 | 21.357 |  | 9.22 | 5.47 | 24
Holbox_Central | En Operación | Combustión Interna | Combustóleo | C_N_MERI | 07-Peninsular | 43-Cancun | 3.2 | 2.93 |  | 10.2857 | 8.5 | 3.16 | 28.044 |  | 11.23 | 7.4 | 24
Lerma (Campeche)_U2 | En Operación | Termoeléctrica convencional | Combustóleo | C_N_LERM | 07-Peninsular | 41-Lerma | 37.5 | 35.14 | ü | 12.9032 | 6.3 | 3.94 | 44.254 |  | 11.44 | 7.06 | 24
Lerma (Campeche)_U3 | En Operación | Termoeléctrica convencional | Combustóleo | C_N_LERM | 07-Peninsular | 41-Lerma | 37.5 | 35.14 | ü | 12.9032 | 6.3 | 3.94 | 44.254 |  | 11.44 | 7.06 | 24
Lerma (Campeche)_U4 | En Operación | Termoeléctrica convencional | Combustóleo | C_N_LERM | 07-Peninsular | 41-Lerma | 37.5 | 35.14 | ü | 12.9032 | 6.3 | 3.94 | 44.254 |  | 11.44 | 7.06 | 24
Merida II_TG | En Operación | Turbogás | Diésel | D_PENINS | 07-Peninsular | 42-Merida | 30 | 29.25 | ü | 20.0781 | 2.5 | 3.19 | 21.357 |  | 9.22 | 5.47 | 24
Merida II_U1_TC | En Operación | Termoeléctrica convencional | Combustóleo | C_N_MERI | 07-Peninsular | 42-Merida | 84 | 78.71 | ü | 12.4611 | 6.3 | 3.94 | 44.254 |  | 11.44 | 7.06 | 24
Merida II_U2_TC | En Operación | Termoeléctrica convencional | Combustóleo | C_N_MERI | 07-Peninsular | 42-Merida | 84 | 78.71 | ü | 12.4611 | 6.3 | 3.94 | 44.254 |  | 11.44 | 7.06 | 24
Merida III PIE | En Operación | Ciclo combinado | Gas natural | G_PENIN | 07-Peninsular | 42-Merida | 484 | 469.96 |  | 7.8844 | 2.9 | 2.72 | 15.38 |  | 6.96 | 7.69 | 24
Nachi - Cocom_TG | En Operación | Turbogás | Diésel | D_PENINS | 07-Peninsular | 42-Merida | 30 | 29.25 | ü | 26.5096 | 2.5 | 3.19 | 21.357 |  | 9.22 | 5.47 | 24
Nizuc_U1 | En Operación | Turbogás | Diésel | D_PENINS | 07-Peninsular | 43-Cancun | 44 | 42.9 | ü | 16.0571 | 2.5 | 3.19 | 21.357 |  | 9.22 | 5.47 | 24
Nizuc_U2 | En Operación | Turbogás | Diésel | D_PENINS | 07-Peninsular | 43-Cancun | 44 | 42.9 | ü | 16.0571 | 2.5 | 3.19 | 21.357 |  | 9.22 | 5.47 | 24
Transalta Campeche PIE | En Operación | Ciclo combinado | Gas natural | G_PENIN | 07-Peninsular | 41-Lerma | 252.4 | 245.84 |  | 8.1651 | 2.6 | 3.02 | 17.314 |  | 6.96 | 7.69 | 24
Valladolid (Felipe Carrillo Puerto)_CC | En Operación | Ciclo combinado | Gas natural | G_PENIN | 07-Peninsular | 42-Merida | 220 | 213.18 | ü | 10.2041 | 3.1 | 4.43 | 24.585 |  | 6.96 | 7.69 | 24
Valladolid (Felipe Carrillo Puerto)_U1_TC | En Operación | Termoeléctrica convencional | Combustóleo | C_N_VALL | 07-Peninsular | 42-Merida | 37.5 | 35.14 | ü | 13.4781 | 6.3 | 3.94 | 44.254 |  | 11.44 | 7.06 | 24
Valladolid (Felipe Carrillo Puerto)_U2_TC | En Operación | Termoeléctrica convencional | Combustóleo | C_N_VALL | 07-Peninsular | 42-Merida | 37.5 | 35.14 | ü | 13.4781 | 6.3 | 3.94 | 44.254 |  | 11.44 | 7.06 | 24
Valladolid III PIE | En Operación | Ciclo combinado | Gas natural | G_PENIN | 07-Peninsular | 42-Merida | 525 | 510.83 |  | 7.32 | 2.7 | 2.96 | 16.98 |  | 6.96 | 7.69 | 24
Xul - Ha (CFE-T-18000-1) | En Operación | Turbogás | Diésel | D_PENINS | 07-Peninsular | 44-Chetumal | 12.5 | 12.19 |  | 9.6026 | 2.5 | 3.19 | 21.357 |  | 9.22 | 5.47 | 24
Xul - Ha_U1_TG | En Operación | Turbogás | Diésel | D_PENINS | 07-Peninsular | 44-Chetumal | 14 | 13.65 | ü | 24.4233 | 2.5 | 3.19 | 21.357 |  | 9.22 | 5.47 | 24
Xul - Ha_U2_TG | En Operación | Turbogás | Diésel | D_PENINS | 07-Peninsular | 44-Chetumal | 25.7 | 25.06 | ü | 24.4233 | 2.5 | 3.19 | 21.357 |  | 9.22 | 5.47 | 24
Yuumiliik | En Operación | Eólica |  |  | 07-Peninsular | 43-Cancun | 1.5 | 0.44955 |  | 0 | 0.1 | 0 | 24.963 |  | 0 | 0 | 24
Agnico Eagle Mexico_ S. A. de C. V. | En Operación | Combustión Interna | Diésel | D_NACIONA | 05-Norte | 09-Chihuahua | 14.6 | 13.36 |  | 12.38 | 8.5 | 3.16 | 28.044 |  | 11.23 | 7.4 | 24
Agribrands Purina Mexico_ S. De R. L. De C. V. | En Operación | Combustión Interna | Gas natural | G_SAUZQRO | 03-Occidental | 26-Salamanca | 0.874 | 0.8 |  | 10.5557 | 8.5 | 3.16 | 28.044 |  | 11.23 | 7.4 | 24
Agroenergia_ S. A. de C. V. | En Operación | Termoeléctrica convencional | Gas natural | G_PETSAL | 03-Occidental | 30-Queretaro | 12 | 11.24 |  | 9.6463 | 6.3 | 3.94 | 44.254 |  | 11.44 | 7.06 | 24
Alimentos Kowi_ S. A. de C. V. | En Operación | Combustión Interna | Diésel | D_NACIONA | 04-Noroeste | 03-Obregon | 1.78 | 1.63 |  | 13.3249 | 8.5 | 3.16 | 28.044 |  | 11.23 | 7.4 | 24
Almidones Mexicanos_ S. A. de C. V. | En Operación | Turbogás | Gas natural | G_PETSAL | 03-Occidental | 23-Guadalajara | 12 | 11.7 |  | 18.2301 | 2.5 | 3.19 | 21.357 |  | 9.22 | 5.47 | 24
Altos Hornos de Mexico_ S. A. de C. V. | En Operación | Ciclo Combinado | Gas natural | G_AHNRR | 06-Noreste | 12-Rio Escondido | 220.3 | 214.57 |  | 14.35 | 2.6 | 3.02 | 17.314 |  | 6.96 | 7.69 | 24
Atlatec_ S. A. de C. V. | En Operación | Bioenergía | Gas natural | G_SAUZQRO | 03-Occidental | 30-Queretaro | 1.049 | 0.96 |  | 10.1852 | 8.5 | 3.16 | 28.044 |  | 11.23 | 7.4 | 24
Autoabastecimiento Renovable_ S. A. de C. V. | En Operación | Solar fotovoltaica |  |  | 03-Occidental | 24-Aguascalientes | 0.787 | 0.787 |  | 0 | 0.1 | 0 | 19 |  | 0 | 0 | 24
Avomex Internacional_ S. A. de C. V. | En Operación | Combustión Interna | Diésel | D_NACIONA | 06-Noreste | 12-Rio Escondido | 4 | 3.66 |  | 9.0841 | 8.5 | 3.16 | 28.044 |  | 11.23 | 7.4 | 24
Bii Nee Stipa Energia Eolica_ S. A. de C. V. | En Operación | Eólica |  |  | 02-Oriental | 40-Ixtepec | 26.35 | 7.8971 |  | 0 | 0.1 | 0 | 24.963 |  | 0 | 0 | 24
Bio Pappel Printing_ S. A. de C. V. | En Operación | Turbogás | Gas natural | GN_TUXP | 02-Oriental | 36-Temascal | 40.375 | 39.37 |  | 13.3503 | 2.5 | 3.19 | 21.357 |  | 9.22 | 5.47 | 24
Bio Pappel_ S. A. B. de C. V. | En Operación | Turbogás | Gas natural | ZZON NORT | 05-Norte | 10-Durango | 22.86 | 22.29 |  | 13.4982 | 2.5 | 3.19 | 21.357 |  | 9.22 | 5.47 | 24
Bioenergia de Nuevo Leon_ S. A. de C. V. | En Operación | Bioenergía | Gas natural | G_AHNRR | 06-Noreste | 16-Monterrey | 16.96 | 15.52 |  | 12.1878 | 8.5 | 3.16 | 28.044 |  | 11.23 | 7.4 | 24
Bsm Energia de Veracruz_ S. A. de C. V. | En Operación | Bioenergía | Diésel | D_NACIONA | 02-Oriental | 36-Temascal | 12.75 | 11.95 |  | 51.5358 | 6.3 | 3.94 | 44.254 |  | 11.44 | 7.06 | 24
Cartones Ponderosa_ S. A. de C. V. | En Operación | Combustión Interna | Combustóleo | C_N_VREY | 03-Occidental | 30-Queretaro | 19.992 | 18.29 |  | 9.9598 | 8.5 | 3.16 | 28.044 |  | 11.23 | 7.4 | 24
Ce G. Sanborns_ S. A. de C. V. | En Operación | Cogeneración Eficiente | Gas natural | G_CENTRAL | 01-Central | 31-Central | 1.154 | 1.06 |  | 10.0949 | 8.5 | 3.16 | 28.044 |  | 11.23 | 7.4 | 24
Celulosa de Fibras Mexicanas_ S. A. de C. V. | En Operación | Ciclo Combinado | Gas natural | G_SLORP | 02-Oriental | 34-Puebla | 6.641 | 6.44 |  | 16.7396 | 3.1 | 4.43 | 24.585 |  | 6.96 | 7.69 | 24
Cobielec_ S. A. de C. V. | En Operación | Combustión Interna | Gas natural | G_SLORP | 02-Oriental | 34-Puebla | 2.8 | 2.56 |  | 11.2721 | 8.5 | 3.16 | 28.044 |  | 11.23 | 7.4 | 24
CoGCOracion de Energia Limpia de Cosoleacaque | En Operación | Cogeneración Eficiente | Gas natural | GN_TUXP | 02-Oriental | 37-Coatzacoalcos | 118 | 114.34 |  | 9.6943 | 3.1 | 4.43 | 24.585 |  | 6.96 | 7.69 | 24
Compania Cervecera de Coahuila_ S. de R. L. d | En Operación | Termoeléctrica convencional | Combustóleo | C_N_COAH | 06-Noreste | 12-Rio Escondido | 16 | 14.99 |  | 11.54 | 6.3 | 3.94 | 44.254 |  | 11.44 | 7.06 | 24
Compania de Energia Mexicana_ S. A. de C. V. | En Operación | Hidroeléctrica |  |  | 02-Oriental | 32-Poza Rica | 36 | 27.6588 |  | 0 | 1.5 | 0 | 30.576 |  | 3 | 1 | 24
Compania Eolica De Tamaulipas_ S. A. De C. V. | En Operación | Eólica |  |  | 06-Noreste | 21-Guemez | 54 | 13.4865 |  | 0 | 0.1 | 0 | 24.963 |  | 0 | 0 | 24
Cooperativa La Cruz Azul_ S. C. L. | En Operación | Bioenergía | Gas natural | G_SAUZQRO | 03-Occidental | 24-Aguascalientes | 1.01 | 0.92 |  | 10.286 | 8.5 | 3.16 | 28.044 |  | 11.23 | 7.4 | 24
Coppel_ S. A. De C. V. | En Operación | Solar fotovoltaica |  |  | 04-Noroeste | 01-Hermosillo | 0.986 | 0.986 |  | 0 | 0.1 | 0 | 19 |  | 0 | 0 | 24
CSI EN SALTILLO_ S. DE R. L. DE C. V. | En Operación | Turbogás | Gas natural | G_AHNRR | 06-Noreste | 17-Saltillo | 2.6 | 2.54 |  | 9.6026 | 2.5 | 3.19 | 21.357 |  | 9.22 | 5.47 | 24
Deacero Power_ S. A. P. I. de C. V. | En Operación | Ciclo combinado | Gas natural | G_AHNRR | 06-Noreste | 17-Saltillo | 200 | 193.8 |  | 7.157 | 3.1 | 4.43 | 24.585 |  | 6.96 | 7.69 | 24
desarrollos Eolicos Mexicanos de Oaxaca 1_ S. | En Operación | Eólica |  |  | 02-Oriental | 40-Ixtepec | 90 | 26.973 |  | 0 | 0.1 | 0 | 24.963 |  | 0 | 0 | 24
DesarrollosEolicosMexicanos2_PiedraLarga | En Operación | Eólica |  |  | 02-Oriental | 40-Ixtepec | 137.5 | 41.2088 |  | 0 | 0.1 | 0 | 24.963 |  | 0 | 0 | 24
destileria del Golfo_ S. A. de C. V. | En Operación | Bioenergía | Diésel | D_NACIONA | 02-Oriental | 33-Veracruz | 8 | 7.5 |  | 9.6463 | 6.3 | 3.94 | 44.254 |  | 11.44 | 7.06 | 24
Dominica Energia Limpia_ S. de R.L. | En Operación | Eólica |  |  | 03-Occidental | 25-San Luis Potosi | 200 | 29.97 |  | 0 | 0.1 | 0 | 24.963 |  | 0 | 0 | 24
Draexlmaier Components Automotive de Mexico_ | En Operación | Combustión Interna | Diésel | D_NACIONA | 03-Occidental | 25-San Luis Potosi | 2 | 1.83 |  | 10.2857 | 8.5 | 3.16 | 28.044 |  | 11.23 | 7.4 | 24
El Palacio de Hierro_ Guadalajara | En Operación | Combustión Interna | Diésel | D_NACIONA | 03-Occidental | 23-Guadalajara | 3.345 | 3.06 |  | 11.306 | 8.5 | 3.16 | 28.044 |  | 11.23 | 7.4 | 24
El Palacio de Hierro_ S. A. de C. V._ Monterrey | En Operación | Turbogás | Gas natural | G_AHNRR | 06-Noreste | 16-Monterrey | 1.2 | 1.17 |  | 17.5674 | 2.5 | 3.19 | 21.357 |  | 9.22 | 5.47 | 24
Electrica del Valle de Mexico_ S. de R. L. de | En Operación | Eólica |  |  | 02-Oriental | 40-Ixtepec | 67.5 | 20.2297 |  | 0 | 0.1 | 0 | 24.963 |  | 0 | 0 | 24
Electricidad Del Golfo_ S. De R. L. De C. V. | En Operación | Hidroeléctrica |  |  | 02-Oriental | 36-Temascal | 30 | 23.049 |  | 0 | 1.5 | 0 | 30.576 |  | 3 | 1 | 24
ENER-G_ S. A. DE C. V._ PLANTA CELAYA | En Operación | Bioenergía | Gas natural | ZZON NORT | 05-Norte | 10-Durango | 1.6 | 1.46 |  | 11.0679 | 8.5 | 3.16 | 28.044 |  | 11.23 | 7.4 | 24
Energia Azteca Viii_ S. de R. L. de C.V. | En Operación | Ciclo Combinado | Gas natural | G_SAUZQRO | 03-Occidental | 30-Queretaro | 131.1 | 127.04 |  | 6.7797 | 3.1 | 4.43 | 24.585 |  | 6.96 | 7.69 | 24
Energia Azteca X_ S. A. De C. V. | En Operación | Ciclo Combinado | Gas natural | ZZON NORO | 08-Baja California | 48-Mexicali | 218.62 | 212.94 |  | 7.1182 | 2.6 | 3.02 | 17.314 |  | 6.96 | 7.69 | 24
Energia Chihuahua_ S. A. de C. V. | En Operación | Ciclo Combinado | Gas natural | ZZON NORT | 05-Norte | 07-Juarez | 50 | 48.45 |  | 7.77 | 3.1 | 4.43 | 24.585 |  | 6.96 | 7.69 | 24
Energia Ep_ S. de R. L. de C. V. | En Operación | Hidroeléctrica |  |  | 02-Oriental | 34-Puebla | 0.412 | 0.31654 |  | 0 | 1.5 | 0 | 30.576 |  | 3 | 1 | 24
Energia Lactea_ S. A. de C. V. | En Operación | Bioenergía | Gas natural | ZZON NORT | 05-Norte | 09-Chihuahua | 0.8 | 0.73 |  | 10.2857 | 8.5 | 3.16 | 28.044 |  | 11.23 | 7.4 | 24
Energia Mk Kf_ S. A. De C. V. | En Operación | Cogeneración Eficiente | Gas natural | GN_ALTAM | 06-Noreste | 19-Huasteca | 35.93 | 35.03 |  | 9.5116 | 2.5 | 3.19 | 21.357 |  | 9.22 | 5.47 | 24
Energia Renovable De Cuautla_ S. A. de C. V. | En Operación | Cogeneración Eficiente | Gas natural | G_CENTRAL | 01-Central | 31-Central | 1.065 | 0.97 |  | 10.286 | 8.5 | 3.16 | 28.044 |  | 11.23 | 7.4 | 24
Energia San Luis De La Paz_ S. A. De C. V. | En Operación | Ciclo Combinado | Gas natural | G_SAUZQRO | 03-Occidental | 30-Queretaro | 220 | 214.28 |  | 7.157 | 2.6 | 3.02 | 17.314 |  | 6.96 | 7.69 | 24
Energia San Pedro | En Operación | Cogeneración Eficiente | Gas natural | G_AHNRR | 06-Noreste | 16-Monterrey | 2 | 1.95 |  | 19.3836 | 2.5 | 3.19 | 21.357 |  | 9.22 | 5.47 | 24
Energia Sonora PPE | En Operación | Eólica |  |  | 04-Noroeste | 01-Hermosillo | 2 | 1.1189 |  | 0 | 0.1 | 0 | 24.963 |  | 0 | 0 | 24
Energreen Energia Pi_ S. A. De C. V. | En Operación | Bioenergía | Gas natural | G_CENTRAL | 01-Central | 31-Central | 0.6 | 0.55 |  | 31.1088 | 8.5 | 3.16 | 28.044 |  | 11.23 | 7.4 | 24
Enertek_ S. A. de C. V. | En Operación | Turbogás | Gas natural | GN_ALTAM | 06-Noreste | 19-Huasteca | 168 | 166.15 |  | 10.4151 | 1.1 | 3.2 | 7.102 |  | 9.22 | 5.47 | 24
ENSAMBLES HYSON_ S. A. DE C. V. | En Operación | Combustión Interna | Diésel | D_BCN | 08-Baja California | 46-Tijuana | 1.825 | 1.67 |  | 11.0468 | 8.5 | 3.16 | 28.044 |  | 11.23 | 7.4 | 24
Eoliatec del Istmo_ S. A. P. I. de C. V. | En Operación | Eólica |  |  | 02-Oriental | 40-Ixtepec | 164 | 49.1508 |  | 0 | 0.1 | 0 | 24.963 |  | 0 | 0 | 24
Eoliatec Del Pacifico_ S. A. P. I. De C. V. | En Operación | Eólica |  |  | 02-Oriental | 40-Ixtepec | 160 | 47.952 |  | 0 | 0.1 | 0 | 24.963 |  | 0 | 0 | 24
Eolica de Arriaga_ S. A. P. I. de C. V. | En Operación | Eólica |  |  | 02-Oriental | 39-Grijalva | 32 | 9.5904 |  | 0 | 0.1 | 0 | 24.963 |  | 0 | 0 | 24
Eolica El Retiro_ S. A. P. I. De C. V. | En Operación | Eólica |  |  | 02-Oriental | 40-Ixtepec | 74 | 22.1778 |  | 0 | 0.1 | 0 | 24.963 |  | 0 | 0 | 24
Eolica Los Altos_ S. A. P. I. de C. V. | En Operación | Eólica |  |  | 03-Occidental | 24-Aguascalientes | 50.4 | 7.5524 |  | 0 | 0.1 | 0 | 24.963 |  | 0 | 0 | 24
Eolica Santa Catarina_ S. de R. L. de C. V. | En Operación | Eólica |  |  | 06-Noreste | 16-Monterrey | 22 | 5.4945 |  | 0 | 0.1 | 0 | 24.963 |  | 0 | 0 | 24
Eolica Zopiloapan_ S. A. P. I. de C. V. | En Operación | Eólica |  |  | 02-Oriental | 40-Ixtepec | 70 | 20.979 |  | 0 | 0.1 | 0 | 24.963 |  | 0 | 0 | 24
Eurus_ S. A. P. I. de C.V. | En Operación | Eólica |  |  | 02-Oriental | 40-Ixtepec | 250.5 | 75.0748 |  | 0 | 0.1 | 0 | 24.963 |  | 0 | 0 | 24
Fermicaise_ S. A. de C. V. | En Operación | Combustión Interna | Gas natural | G_CENTRAL | 01-Central | 31-Central | 9.6 | 8.78 |  | 10.6371 | 8.5 | 3.16 | 28.044 |  | 11.23 | 7.4 | 24
Fersinsa Gb_ S. A. de C. V. | En Operación | Turbogás | Gas natural | G_AHNRR | 06-Noreste | 17-Saltillo | 6 | 5.85 |  | 17.0312 | 2.5 | 3.19 | 21.357 |  | 9.22 | 5.47 | 24
Ford Motor Company_ S. A. de C. V. | En Operación | Combustión Interna | Diésel | D_NACIONA | 05-Norte | 09-Chihuahua | 9.6 | 8.78 |  | 11.1892 | 8.5 | 3.16 | 28.044 |  | 11.23 | 7.4 | 24
Fuerza Eolica del Istmo_ S. A. de C. V. | En Operación | Eólica |  |  | 02-Oriental | 40-Ixtepec | 80 | 23.976 |  | 0 | 0.1 | 0 | 24.963 |  | 0 | 0 | 24
Fuerza Y Energia Bii Hioxo_ S.A. de | En Operación | Eólica |  |  | 02-Oriental | 40-Ixtepec | 234 | 70.1298 |  | 0 | 0.1 | 0 | 24.963 |  | 0 | 0 | 24
Fuerza y Energia de Naco-Nogales_ S. A. de C. | En Operación | Ciclo Combinado | Gas natural | ZZON NORO | 04-Noroeste | 02-Cananea | 50 | 48.45 |  | 6.5278 | 3.1 | 4.43 | 24.585 |  | 6.96 | 7.69 | 24
Fuerza Y Energia De Norte Durango | En Operación | Ciclo Combinado | Gas natural | ZZON NORT | 05-Norte | 10-Durango | 30 | 29.07 |  | 6.9765 | 3.1 | 4.43 | 24.585 |  | 6.96 | 7.69 | 24
Fundilag Hierro_ S. A. de C. V. | En Operación | Combustión Interna | Diésel | D_NACIONA | 05-Norte | 11-Laguna | 2.025 | 1.85 |  | 11.0224 | 8.5 | 3.16 | 28.044 |  | 11.23 | 7.4 | 24
Ganaderia Integral Sk_ S. A. de C. V. | En Operación | Combustión Interna | Diésel | D_NACIONA | 06-Noreste | 16-Monterrey | 2.98 | 2.73 |  | 12.051 | 8.5 | 3.16 | 28.044 |  | 11.23 | 7.4 | 24
Ganaderia Integral Vizur_ S. A de C. V. | En Operación | Combustión Interna | Diésel | D_NACIONA | 04-Noroeste | 05-Culiacan | 2.98 | 2.73 |  | 10.6726 | 8.5 | 3.16 | 28.044 |  | 11.23 | 7.4 | 24
GCOradora La Paz_ S. A. de C. V. | En Operación | Combustión Interna | Diésel | D_NACIONA | 03-Occidental | 25-San Luis Potosi | 13 | 11.9 |  | 10.3126 | 8.5 | 3.16 | 28.044 |  | 11.23 | 7.4 | 24
GCOradora Petrocel_ S. A. de C. V. | En Operación | Termoeléctrica convencional | Combustóleo | C_N_ALTA | 06-Noreste | 19-Huasteca | 16.38 | 15.35 |  | 9.6463 | 6.3 | 3.94 | 44.254 |  | 11.44 | 7.06 | 24
GCOradora Pondercel_ S. A. de C. V. | En Operación | Termoeléctrica convencional | Combustóleo | C_N_CHIH | 05-Norte | 09-Chihuahua | 65 | 60.91 |  | 19.9673 | 6.3 | 3.94 | 44.254 |  | 11.44 | 7.06 | 24
GCOradora Solar Apaseo_ S. A. P. I. De C. V. | En Operación | Solar fotovoltaica |  |  | 03-Occidental | 30-Queretaro | 0.97608 | 0.97608 |  | 0 | 0.1 | 0 | 19 |  | 0 | 0 | 24
Geotermica Para El Desarrollo S. A. P. I. | En Operación | Geotérmica |  |  | 03-Occidental | 23-Guadalajara | 52 | 48.83 |  | 0 | 6.1 | 0.06 | 87.118 | 25.12 | 5.12 | 14.06 | 24
Gobierno del Estado de Michoacan de Ocampo | En Operación | Hidroeléctrica |  |  | 03-Occidental | 28-Carapan | 4.05 | 3.1116 |  | 0 | 1.5 | 0 | 30.576 |  | 3 | 1 | 24
Gollek Interamerica_ S. de R. L. de C. V. | En Operación | Combustión Interna | Diésel | D_NACIONA | 06-Noreste | 16-Monterrey | 2.8 | 2.56 |  | 10.2857 | 8.5 | 3.16 | 28.044 |  | 11.23 | 7.4 | 24
Goplas_ S. A. De C. V. | En Operación | Combustión Interna | Gas natural | G_CENTRAL | 01-Central | 31-Central | 1.426 | 1.3 |  | 10.1591 | 8.5 | 3.16 | 28.044 |  | 11.23 | 7.4 | 24
Graftech Mexico_ S. A. de C. V. | En Operación | Combustión Interna | Diésel | D_NACIONA | 06-Noreste | 16-Monterrey | 14 | 12.81 |  | 8.1839 | 8.5 | 3.16 | 28.044 |  | 11.23 | 7.4 | 24
Gresaise_ S. A. de C. V. | En Operación | Turbogás | Gas natural | G_SLORP | 02-Oriental | 34-Puebla | 5.197 | 5.07 |  | 13.5393 | 2.5 | 3.19 | 21.357 |  | 9.22 | 5.47 | 24
Grupo Celanese_ S. A. de C. V._ Complejo Ocot | En Operación | Termoeléctrica convencional | Combustóleo | C_N_SALA | 03-Occidental | 23-Guadalajara | 13.3 | 12.46 |  | 9.6463 | 6.3 | 3.94 | 44.254 |  | 11.44 | 7.06 | 24
Gs Energia_ S. A. P. I. De C. V. | En Operación | Turbogás | Gas natural | G_PETSAL | 03-Occidental | 28-Carapan | 0.946 | 0.92 |  | 11.7533 | 2.5 | 3.19 | 21.357 |  | 9.22 | 5.47 | 24
Harinera La Espiga_ S. A. de C. V. | En Operación | Combustión Interna | Gas natural | G_CENTRAL | 01-Central | 31-Central | 2 | 1.83 |  | 9.1876 | 8.5 | 3.16 | 28.044 |  | 11.23 | 7.4 | 24
Hidroelectrica Arco Iris_ S. A. De C. V. | En Operación | Hidroeléctrica |  |  | 03-Occidental | 23-Guadalajara | 8.4 | 6.4537 |  | 0 | 1.5 | 0 | 30.576 |  | 3 | 1 | 24
Hidroelectrica Cajon de Pena_ S. A. de C. V. | En Operación | Hidroeléctrica |  |  | 03-Occidental | 27-Manzanillo | 1.2 | 0.92196 |  | 0 | 1.5 | 0 | 30.576 |  | 3 | 1 | 24
Hidroelectricidad del Pacifico_ S. A. de C. V | En Operación | Hidroeléctrica |  |  | 03-Occidental | 27-Manzanillo | 9.15 | 7.0299 |  | 0 | 1.5 | 0 | 30.576 |  | 3 | 1 | 24
Hidrorizaba Ii_ S. A. de C. V. | En Operación | Hidroeléctrica |  |  | 02-Oriental | 33-Veracruz | 4.44 | 3.4113 |  | 0 | 1.5 | 0 | 30.576 |  | 3 | 1 | 24
Hidrorizaba_ S. A. de C. V. | En Operación | Hidroeléctrica |  |  | 02-Oriental | 33-Veracruz | 1.6 | 1.2293 |  | 0 | 1.5 | 0 | 30.576 |  | 3 | 1 | 24
Huixtla Energia_ S. A de C. V. | En Operación | Bioenergía | Diésel | D_NACIONA | 02-Oriental | 39-Grijalva | 12 | 11.24 |  | 54.5568 | 6.3 | 3.94 | 44.254 |  | 11.44 | 7.06 | 24
Iberdrola Energia La Laguna_ S. A. de C. V. | En Operación | Ciclo Combinado | Gas natural | ZZON NORT | 05-Norte | 11-Laguna | 101.27 | 98.13 |  | 8.8068 | 3.1 | 4.43 | 24.585 |  | 6.96 | 7.69 | 24
Iberdrola Energia Monterrey_ S. A. de C. V. | En Operación | Ciclo Combinado | Gas natural | G_AHNRR | 06-Noreste | 16-Monterrey | 659.2 | 641.4 |  | 7.3156 | 2.7 | 2.96 | 16.98 |  | 6.96 | 7.69 | 24
Iberdrola Energia Tamazunchale_ S. A. de C. V | En Operación | Ciclo Combinado | Gas natural | GN_TAMAZU | 06-Noreste | 20-Tamazunchale | 80 | 77.52 |  | 7.1571 | 3.1 | 4.43 | 24.585 |  | 6.96 | 7.69 | 24
Impulsora Mexicana de Energia_ S. A. de C. V. | En Operación | Combustión Interna | Diésel | D_NACIONA | 06-Noreste | 16-Monterrey | 24 | 21.96 |  | 10.2857 | 8.5 | 3.16 | 28.044 |  | 11.23 | 7.4 | 24
Industrial Papelera Mexicana_ S. A. de C. V._ | En Operación | Turbogás | Gas natural | G_PETSAL | 03-Occidental | 28-Carapan | 8.32 | 8.11 |  | 13.7751 | 2.5 | 3.19 | 21.357 |  | 9.22 | 5.47 | 24
Industrias derivadas del Etileno_ S. A. de C. | En Operación | Termoeléctrica convencional | Gas natural | G_SLORP | 02-Oriental | 37-Coatzacoalcos | 1.5 | 1.41 |  | 9.6463 | 6.3 | 3.94 | 44.254 |  | 11.44 | 7.06 | 24
Industrias Quimicas Falcon de Mexico S.A de C | En Operación | Turbogás | Diésel | D_NACIONA | 01-Central | 31-Central | 5 | 4.88 |  | 14.7252 | 2.5 | 3.19 | 21.357 |  | 9.22 | 5.47 | 24
Ingenio La Gloria_ S.A. | En Operación | Bioenergía | Combustóleo | C_N_TUXP | 02-Oriental | 33-Veracruz | 52.5 | 49.19 |  | 51.1717 | 6.3 | 3.94 | 44.254 |  | 11.44 | 7.06 | 24
Ingenio San Miguel del Naranjo_ S.A. de C.V. | En Operación | Bioenergía | Diésel | D_NACIONA | 03-Occidental | 25-San Luis Potosi | 9.3 | 8.71 |  | 38.8782 | 6.3 | 3.94 | 44.254 |  | 11.44 | 7.06 | 24
Ingenio San Nicolas_ S.A. de C.V. | En Operación | Bioenergía | Diésel | D_NACIONA | 02-Oriental | 37-Coatzacoalcos | 14.4 | 13.49 |  | 26.8751 | 6.3 | 3.94 | 44.254 |  | 11.44 | 7.06 | 24
Innophos Fosfatados de Mexico_ Aut | En Operación | Combustión Interna | Gas natural | G_SLORP | 02-Oriental | 37-Coatzacoalcos | 15.7 | 14.37 |  | 13.36 | 8.5 | 3.16 | 28.044 |  | 11.23 | 7.4 | 24
Instituto de Investigaciones Electricas | En Operación | Eólica |  |  | 02-Oriental | 40-Ixtepec | 0.3 | 0.08991 |  | 0 | 0.1 | 0 | 24.963 |  | 0 | 0 | 24
Italaise_ S. A. de C. V. | En Operación | Turbogás | Gas natural | G_SAUZQRO | 03-Occidental | 30-Queretaro | 5.197 | 5.07 |  | 13.0754 | 2.5 | 3.19 | 21.357 |  | 9.22 | 5.47 | 24
IUSASOL Base | En Operación | Solar fotovoltaica |  |  | 01-Central | 31-Central | 0.92 | 0.92 |  | 0 | 0.1 | 0 | 19 |  | 0 | 0 | 24
Kellogg de Mexico_ S. de R. L. de C. V. | En Operación | Combustión Interna | Gas natural | G_SAUZQRO | 03-Occidental | 30-Queretaro | 6.165 | 5.64 |  | 11.1967 | 8.5 | 3.16 | 28.044 |  | 11.23 | 7.4 | 24
Kimberly-Clark de Mexico_ S. A. de C. V. | En Operación | Termoeléctrica convencional | Gas natural | G_SLORP | 02-Oriental | 36-Temascal | 10 | 9.37 |  | 9.6463 | 6.3 | 3.94 | 44.254 |  | 11.44 | 7.06 | 24
Laboratorios Sophia_ S. A. De C. V. | En Operación | Combustión Interna | Gas natural | G_SAUZQRO | 03-Occidental | 23-Guadalajara | 2.055 | 1.88 |  | 12.5335 | 8.5 | 3.16 | 28.044 |  | 11.23 | 7.4 | 24
Laminas Acanaladas Infinita_ S. A. de C. V. | En Operación | Turbogás | Gas natural | G_CENTRAL | 01-Central | 31-Central | 6 | 5.85 |  | 15.5 | 2.5 | 3.19 | 21.357 |  | 9.22 | 5.47 | 24
Lorean Energy Group_ S. A. P. I. de C. V. | En Operación | Bioenergía | Gas natural | G_AHNRR | 06-Noreste | 17-Saltillo | 2.122 | 1.94 |  | 10.286 | 8.5 | 3.16 | 28.044 |  | 11.23 | 7.4 | 24
Mabe Mexico_ S. de R. L. de C. V._ Planta Sal | En Operación | Combustión Interna | Diésel | D_NACIONA | 06-Noreste | 17-Saltillo | 8.517 | 7.79 |  | 10.2857 | 8.5 | 3.16 | 28.044 |  | 11.23 | 7.4 | 24
Magnelec_ S. A. de C. V. | En Operación | Ciclo Combinado | Gas natural | G_AHNRR | 05-Norte | 09-Chihuahua | 16.2 | 15.7 |  | 9.521 | 3.1 | 4.43 | 24.585 |  | 6.96 | 7.69 | 24
Maquilas Teta Kawi_ S. A. de C. V. | En Operación | Combustión Interna | Diésel | D_NACIONA | 04-Noroeste | 03-Obregon | 1.11 | 1.02 |  | 13.293 | 8.5 | 3.16 | 28.044 |  | 11.23 | 7.4 | 24
Met- Mex Penoles_ S. A. de C. V. | En Operación | Termoeléctrica convencional | Gas natural | G_AHNRR | 05-Norte | 11-Laguna | 7 | 6.56 |  | 9.6463 | 6.3 | 3.94 | 44.254 |  | 11.44 | 7.06 | 24
Mexicana de Cobre_ S. A. de C. V. | En Operación | Termoeléctrica convencional | Combustóleo | C_N_CHIH | 04-Noroeste | 02-Cananea | 36.5 | 34.2 |  | 8.62 | 6.3 | 3.94 | 44.254 |  | 11.44 | 7.06 | 24
Mexicana de Hidroelectricidad Mexhidro_ S. de | En Operación | Hidroeléctrica |  |  | 02-Oriental | 35-Acapulco | 30 | 23.049 |  | 0 | 1.5 | 0 | 30.576 |  | 3 | 1 | 24
Mexichem Resinas Vinilicas_ S. A. de C. V. | En Operación | Ciclo Combinado | Gas natural | GN_ALTAM | 06-Noreste | 19-Huasteca | 16.359 | 15.85 |  | 18.2848 | 3.1 | 4.43 | 24.585 |  | 6.96 | 7.69 | 24
Mexico Carbon Manufacturing_ S. A. de C. V. | En Operación | Termoeléctrica convencional | Gas natural | GN_ALTAM | 06-Noreste | 19-Huasteca | 4 | 3.75 |  | 11.3342 | 6.3 | 3.94 | 44.254 |  | 11.44 | 7.06 | 24
Mexico GCOradora de Energia_ S. de R. L. | En Operación | Ciclo Combinado | Gas natural | ZZON NORO | 04-Noroeste | 02-Cananea | 530 | 515.69 |  | 7.8939 | 2.7 | 2.96 | 16.98 |  | 6.96 | 7.69 | 24
Minas de La Alta Pimeria_ S. A. de C. V. | En Operación | Combustión Interna | Diésel | D_NACIONA | 04-Noroeste | 03-Obregon | 9.125 | 8.35 |  | 13.1559 | 8.5 | 3.16 | 28.044 |  | 11.23 | 7.4 | 24
Minera Real de Angeles_ S. A. de C. V._ Unida | En Operación | Combustión Interna | Diésel | D_NACIONA | 05-Norte | 09-Chihuahua | 24 | 21.96 |  | 10.6787 | 8.5 | 3.16 | 28.044 |  | 11.23 | 7.4 | 24
Mission Hills_ S. A. de C. V. | En Operación | Turbogás | Gas natural | G_PETSAL | 03-Occidental | 30-Queretaro | 7.52 | 7.33 |  | 31.3382 | 2.5 | 3.19 | 21.357 |  | 9.22 | 5.47 | 24
Municipio de Mexicali | En Operación | Eólica |  |  | 08-Baja California | 46-Tijuana | 10 | 2.4975 |  | 0 | 0.1 | 0 | 24.963 |  | 0 | 0 | 24
Papelera Industrial Potosina_ S. A. de C. V. | En Operación | Ciclo Combinado | Gas natural | G_PETSAL | 03-Occidental | 25-San Luis Potosi | 6.53 | 6.33 |  | 16.7868 | 3.1 | 4.43 | 24.585 |  | 6.96 | 7.69 | 24
Parque de Tecnologia Electronica_ S. A. de C. | En Operación | Combustión Interna | Diésel | D_NACIONA | 03-Occidental | 23-Guadalajara | 7 | 6.41 |  | 10.2857 | 8.5 | 3.16 | 28.044 |  | 11.23 | 7.4 | 24
Parques Ecologicos de Mexico_ S. A. de C. V. | En Operación | Eólica |  |  | 02-Oriental | 40-Ixtepec | 79.9 | 23.946 |  | 0 | 0.1 | 0 | 24.963 |  | 0 | 0 | 24
Pe Ingenio_S. De R. L. De C. V. | En Operación | Eólica |  |  | 02-Oriental | 40-Ixtepec | 49.5 | 14.8352 |  | 0 | 0.1 | 0 | 24.963 |  | 0 | 0 | 24
Pemex Gas y Petroquimica Basica_ Complejo Pro | En Operación | Termoeléctrica convencional | Gas natural | G_SLORP | 02-Oriental | 32-Poza Rica | 16 | 14.99 |  | 23.631 | 6.3 | 3.94 | 44.254 |  | 11.44 | 7.06 | 24
Pemex-Gas y Petroquimica Basica_ Complejo Pro (1) | En Operación | Turbogás | Gas natural | G_2BOCA | 02-Oriental | 38-Tabasco | 59 | 57.53 |  | 18.0846 | 2.5 | 3.19 | 21.357 |  | 9.22 | 5.47 | 24
Pemex-Gas y Petroquimica Basica_ Complejo Pro (2) | En Operación | Turbogás | Gas natural | G_2BOCA | 02-Oriental | 38-Tabasco | 22.245 | 21.69 |  | 18.7932 | 2.5 | 3.19 | 21.357 |  | 9.22 | 5.47 | 24
Pemex-Gas y Petroquimica Basica_ Complejo Pro (3) | En Operación | Cogeneración Eficiente | Gas natural | GN_TUXP | 02-Oriental | 38-Tabasco | 367.4 | 356.38 |  | 10.8008 | 3 | 2.73 | 15.553 |  | 6.96 | 7.69 | 24
Pemex-Gas y Petroquimica Basica_Complejo Pro G Bur | En Operación | Turbogás | Gas natural | G_AHNRR | 06-Noreste | 21-Guemez | 19.5 | 19.01 |  | 28.7658 | 2.5 | 3.19 | 21.357 |  | 9.22 | 5.47 | 24
Pemex-Gas y PetroquimicaBasica_Complejo Pro Cactus | En Operación | Turbogás | Gas natural | G_SLORP | 02-Oriental | 38-Tabasco | 120.7 | 119.25 |  | 16.662 | 1.2 | 4.19 | 8.517 |  | 9.22 | 5.47 | 24
Pemex-Petroquimica_ Comp Petro Pajaritos | En Operación | Turbogás | Gas natural | GN_TUXP | 02-Oriental | 37-Coatzacoalcos | 58.5 | 57.04 |  | 15.4399 | 2.5 | 3.19 | 21.357 |  | 9.22 | 5.47 | 24
Pemex-Petroquimica_ Complejo Petroquimico Cos | En Operación | Turbogás | Gas natural | GN_TUXP | 02-Oriental | 37-Coatzacoalcos | 59.6 | 58.11 |  | 40.1916 | 2.5 | 3.19 | 21.357 |  | 9.22 | 5.47 | 24
Pemex-Petroquimica_ Complejo Petroquimico Ind | En Operación | Termoeléctrica convencional | Gas natural | G_SLORP | 02-Oriental | 34-Puebla | 54 | 50.6 |  | 9.0829 | 6.3 | 3.94 | 44.254 |  | 11.44 | 7.06 | 24
Pemex-Petroquimica_ Complejo Petroquimico Mor | En Operación | Ciclo Combinado | Gas natural | GN_TUXP | 02-Oriental | 37-Coatzacoalcos | 172 | 166.67 |  | 15.2217 | 3.1 | 4.43 | 24.585 |  | 6.96 | 7.69 | 24
Pemex-Refinacion_ Ing. Antonio M. Amor | En Operación | Termoeléctrica convencional | Gas natural | G_PETSAL | 03-Occidental | 26-Salamanca | 142.75 | 133.61 |  | 32.5925 | 6.4 | 3.13 | 35.183 |  | 11.44 | 7.06 | 24
Pemex-Refinacion_ Refineria Francisco I. Made | En Operación | Termoeléctrica convencional | Gas natural | GN_ALTAM | 06-Noreste | 19-Huasteca | 129 | 120.74 |  | 22.2302 | 6.4 | 3.13 | 35.183 |  | 11.44 | 7.06 | 24
Pemex-Refinacion_ Refineria GCOral Lazaro Ca | En Operación | Termoeléctrica convencional | Gas natural | G_SLORP | 02-Oriental | 37-Coatzacoalcos | 64 | 59.97 |  | 15.2852 | 6.3 | 3.94 | 44.254 |  | 11.44 | 7.06 | 24
Pemex-Refinacion_ Refineria GCOral Lazaro Ca Proy | En Operación | Termoeléctrica convencional | Gas natural | G_SLORP | 02-Oriental | 37-Coatzacoalcos | 40 | 37.48 |  | 22.57 | 6.3 | 3.94 | 44.254 |  | 11.44 | 7.06 | 24
Pemex-Refinacion_ Refineria Ing. Antonio Dova | En Operación | Termoeléctrica convencional | Gas natural | G_AHNRR | 02-Oriental | 36-Temascal | 115.2 | 107.94 |  | 9.3371 | 6.3 | 3.94 | 44.254 |  | 11.44 | 7.06 | 24
Pemex-Refinacion_ Refineria Ing. Hector Lara | En Operación | Termoeléctrica convencional | Gas natural | G_AHNRR | 06-Noreste | 16-Monterrey | 79 | 74.02 |  | 13.1187 | 6.3 | 3.94 | 44.254 |  | 11.44 | 7.06 | 24
Pemex-Refinacion_ Refineria Miguel Hidalgo | En Operación | Termoeléctrica convencional | Combustóleo | C_N_TULA | 01-Central | 31-Central | 133.7 | 125.14 |  | 25.1644 | 6.4 | 3.13 | 35.183 |  | 11.44 | 7.06 | 24
Piasa CoGCOracion_ S. A. de C. V. | En Operación | Bioenergía | Diésel | D_NACIONA | 02-Oriental | 36-Temascal | 40 | 37.48 |  | 24.7525 | 6.3 | 3.94 | 44.254 |  | 11.44 | 7.06 | 24
Pier II Quecholac Felipe Angeles | En Operación | Eólica |  |  | 02-Oriental | 32-Poza Rica | 66 | 19.7802 |  | 0 | 0.1 | 0 | 24.963 |  | 0 | 0 | 24
Plamex_ S. A. De C. V. | En Operación | Solar fotovoltaica |  |  | 08-Baja California | 46-Tijuana | 1.04 | 1.04 |  | 0 | 0.1 | 0 | 19 |  | 0 | 0 | 24
Polimeros y derivados_ S. A. de C. V._ Planta | En Operación | Combustión Interna | Diésel | D_NACIONA | 03-Occidental | 24-Aguascalientes | 2 | 1.83 |  | 10.2857 | 8.5 | 3.16 | 28.044 |  | 11.23 | 7.4 | 24
Polioles_ S. A. de C. V. | En Operación | Termoeléctrica convencional | Gas natural | G_CENTRAL | 01-Central | 31-Central | 2.5 | 2.34 |  | 11.0775 | 6.3 | 3.94 | 44.254 |  | 11.44 | 7.06 | 24
Posco Mexico_ S. A. de C. V. | En Operación | Combustión Interna | Gas natural | GN_TAMAZU | 06-Noreste | 19-Huasteca | 21 | 19.22 |  | 9.8427 | 8.5 | 3.16 | 28.044 |  | 11.23 | 7.4 | 24
Primero Empresa Minera_ S. A. de C. V. | En Operación | Hidroeléctrica |  |  | 04-Noroeste | 05-Culiacan | 19.73 | 4.8585 |  | 0 | 1.5 | 0 | 30.576 |  | 3 | 1 | 24
Procesamiento Energetico Mexicano_ S. A. de C | En Operación | Hidroeléctrica |  |  | 02-Oriental | 36-Temascal | 11.3 | 8.6818 |  | 0 | 1.5 | 0 | 30.576 |  | 3 | 1 | 24
Procter & Gamble Manufactura_ S. de R. L. de | En Operación | Ciclo Combinado | Gas natural | G_SLORP | 02-Oriental | 34-Puebla | 59.8 | 57.95 |  | 8.3053 | 3.1 | 4.43 | 24.585 |  | 6.96 | 7.69 | 24
Procter & Gamble Manufactura_ Talisman | En Operación | Turbogás | Gas natural | G_CENTRAL | 01-Central | 31-Central | 6.5 | 6.34 |  | 9.6026 | 2.5 | 3.19 | 21.357 |  | 9.22 | 5.47 | 24
Productora de Papel_ S. A. de C. V. | En Operación | Ciclo Combinado | Gas natural | G_AHNRR | 06-Noreste | 16-Monterrey | 18 | 17.44 |  | 18.6188 | 3.1 | 4.43 | 24.585 |  | 6.96 | 7.69 | 24
Productora Nacional de Papel_ S. A. de C. V. | En Operación | Combustión Interna | Combustóleo | C_N_VREY | 03-Occidental | 25-San Luis Potosi | 17.088 | 15.64 |  | 35.1842 | 8.5 | 3.16 | 28.044 |  | 11.23 | 7.4 | 24
Productos Farmaceuticos_ S. A. de C. V._ Plan | En Operación | Combustión Interna | Diésel | D_NACIONA | 03-Occidental | 24-Aguascalientes | 4 | 3.66 |  | 10.0453 | 8.5 | 3.16 | 28.044 |  | 11.23 | 7.4 | 24
Proteinas Naturales_ S. A. De C. V. | En Operación | Turbogás | Gas natural | G_AHNRR | 06-Noreste | 16-Monterrey | 6 | 5.85 |  | 19.3553 | 2.5 | 3.19 | 21.357 |  | 9.22 | 5.47 | 24
Proveedora de Electricidad de Occidente_ S. A | En Operación | Hidroeléctrica |  |  | 03-Occidental | 23-Guadalajara | 19 | 14.5977 |  | 0 | 1.5 | 0 | 30.576 |  | 3 | 1 | 24
Sabritas_ S. de R. L. de C. V. | En Operación | Combustión Interna | Diésel | D_NACIONA | 04-Noroeste | 03-Obregon | 3 | 2.75 |  | 10.2857 | 8.5 | 3.16 | 28.044 |  | 11.23 | 7.4 | 24
Sales del Istmo_Coatzacoalcos | En Operación | Combustión Interna | Diésel | D_NACIONA | 02-Oriental | 37-Coatzacoalcos | 3 | 2.75 |  | 10.28 | 8.5 | 3.16 | 28.044 |  | 11.23 | 7.4 | 24
Santa Rosalia de La Chontalpa S.A. de C.V. | En Operación | Bioenergía | Diésel | D_NACIONA | 02-Oriental | 38-Tabasco | 25.2 | 23.61 |  | 23.0445 | 6.3 | 3.94 | 44.254 |  | 11.44 | 7.06 | 24
Servicios Comerciales de Energia_ S. A. de C. | En Operación | Solar fotovoltaica |  |  | 09-Baja California Sur | 51-La Paz | 30 | 30 |  | 0 | 0.1 | 0 | 19 |  | 0 | 0 | 24
Silices de Veracruz_ S. A. de C. V. | En Operación | Combustión Interna | Diésel | D_NACIONA | 02-Oriental | 33-Veracruz | 7.3 | 6.68 |  | 9.2767 | 8.5 | 3.16 | 28.044 |  | 11.23 | 7.4 | 24
Sky Eps Supply SM_ S. A. de C. V. | En Operación | Cogeneración Eficiente | Gas natural | GN_TUXP | 02-Oriental | 34-Puebla | 20.4 | 18.67 |  | 10.286 | 8.5 | 3.16 | 28.044 |  | 11.23 | 7.4 | 24
Sky Eps Supply_ S. A. de C. V. | En Operación | Cogeneración Eficiente | Gas natural | G_SLORP | 02-Oriental | 34-Puebla | 27.2 | 24.89 |  | 11.8793 | 8.5 | 3.16 | 28.044 |  | 11.23 | 7.4 | 24
Sociedad Autoabastecedora de Energia Verde de | En Operación | Bioenergía | Gas natural | G_SAUZQRO | 03-Occidental | 24-Aguascalientes | 2.62 | 2.4 |  | 11.0617 | 8.5 | 3.16 | 28.044 |  | 11.23 | 7.4 | 24
Sony Nuevo Laredo_ S. A. de C. V. | En Operación | Combustión Interna | Gas natural | GN_ALTAM | 06-Noreste | 13-Nuevo Laredo | 2.055 | 1.88 |  | 14.5661 | 8.5 | 3.16 | 28.044 |  | 11.23 | 7.4 | 24
Stipa Nayaa_ S. A. de C. V. | En Operación | Eólica |  |  | 02-Oriental | 40-Ixtepec | 74 | 22.1778 |  | 0 | 0.1 | 0 | 24.963 |  | 0 | 0 | 24
Styrolution Mexicana_ S. A. de C. V. | En Operación | Turbogás | Gas natural | GN_ALTAM | 06-Noreste | 19-Huasteca | 10.6 | 10.34 |  | 13.9882 | 2.5 | 3.19 | 21.357 |  | 9.22 | 5.47 | 24
Tablex Miller_ S. de R. L. de C. V. | En Operación | Combustión Interna | Diésel | D_NACIONA | 04-Noroeste | 03-Obregon | 1.26 | 1.15 |  | 12.1016 | 8.5 | 3.16 | 28.044 |  | 11.23 | 7.4 | 24
Tai Durango Uno | En Operación | Solar fotovoltaica |  |  | 05-Norte | 10-Durango | 15.63 | 15.625 |  | 0 | 0.1 | 0 | 19 |  | 0 | 0 | 24
Tala Electric_ S. A. de C. V. | En Operación | Bioenergía | Diésel | D_NACIONA | 03-Occidental | 23-Guadalajara | 25 | 23.43 |  | 27.4576 | 6.3 | 3.94 | 44.254 |  | 11.44 | 7.06 | 24
Termoelectrica del Golfo_ S. de R. L. de C. V | En Operación | Lecho Fluidizado | Coque | Coque | 03-Occidental | 25-San Luis Potosi | 290 | 277.53 |  | 9.79 | 4.3 | 2.46 | 33.863 |  | 11.71 | 6.35 | 24
Termoelectrica Penoles_ S. de R. L. de C. V. | En Operación | Lecho Fluidizado | Coque | Coque | 03-Occidental | 25-San Luis Potosi | 290 | 277.53 |  | 9.9853 | 4.3 | 2.46 | 33.863 |  | 11.71 | 6.35 | 24
Tlalnepantla CoGCOracion_ S. A. P. I. de C. | En Operación | Turbogás | Gas natural | G_CENTRAL | 01-Central | 31-Central | 28 | 27.3 |  | 11.9974 | 2.5 | 3.19 | 21.357 |  | 9.22 | 5.47 | 24
Tmq GCOracion Energia Renovable_ S. A. P. I. | En Operación | Bioenergía | Gas natural | G_SAUZQRO | 03-Occidental | 30-Queretaro | 1.373 | 1.26 |  | 10.2857 | 8.5 | 3.16 | 28.044 |  | 11.23 | 7.4 | 24
Tractebel Energia de Monterrey_ S. de R. L. d | En Operación | Ciclo Combinado | Gas natural | G_AHNRR | 06-Noreste | 16-Monterrey | 284.016 | 276.63 |  | 8.3548 | 2.6 | 3.02 | 17.314 |  | 6.96 | 7.69 | 24
Tractebel Energia de Panuco_ S. A. de C. V. | En Operación | Turbogás | Gas natural | GN_ALTAM | 06-Noreste | 19-Huasteca | 27.53 | 27.2 |  | 12.2403 | 1.2 | 4.19 | 8.517 |  | 9.22 | 5.47 | 24
Transformadora de Energia Electrica de Juarez | En Operación | Bioenergía | Gas natural | ZZON NORT | 05-Norte | 07-Juarez | 6.4 | 5.86 |  | 9.7334 | 8.5 | 3.16 | 28.044 |  | 11.23 | 7.4 | 24
Urrea Herramientas Profesionales | En Operación | Turbogás | Gas natural | G_PETSAL | 03-Occidental | 23-Guadalajara | 1 | 0.98 |  | 9.6026 | 2.5 | 3.19 | 21.357 |  | 9.22 | 5.47 | 24
Ventika II_ S. A. De C. V. | En Operación | Eólica |  |  | 06-Noreste | 14-Reynosa | 126 | 31.4685 |  | 0 | 0.1 | 0 | 24.963 |  | 0 | 0 | 24
Ventika_ S. A. De C. V. | En Operación | Eólica |  |  | 06-Noreste | 14-Reynosa | 126 | 31.4685 |  | 0 | 0.1 | 0 | 24.963 |  | 0 | 0 | 24
Zacapu Power_ S. de R. L. de C. V. | En Operación | Termoeléctrica convencional | Combustóleo | C_N_PETACAL | 03-Occidental | 30-Queretaro | 10 | 9.37 |  | 6.5982 | 6.3 | 3.94 | 44.254 |  | 11.44 | 7.06 | 24
Abbott Laboratories de Mexico_ S. A. de C. V. | En Operación | Turbogás | Gas natural | G_CENTRAL | 00-Autoabasto | 00-Autoabasto_Local | 6.3 | 6.14 |  | 15.909 | 2.5 | 3.19 | 21.357 |  | 9.22 | 5.47 | 24
Aes Merida Iii_ S. de R.L. de C.V. | En Operación | Ciclo Combinado | Gas natural | G_PENIN | 00-Autoabasto | 00-Autoabasto_Local | 15 | 14.54 |  | 7.1571 | 3.1 | 4.43 | 24.585 |  | 6.96 | 7.69 | 24
Agnico Eagle Mexico_ S. A. de C. V._ Proyecto | En Operación | Combustión Interna | Diésel | D_NACIONA | 00-Autoabasto | 00-Autoabasto_Local | 3.65 | 3.34 |  | 12.8446 | 8.5 | 3.16 | 28.044 |  | 11.23 | 7.4 | 24
Agnico Sonora_ S. A. de C. V. | En Operación | Combustión Interna | Diésel | D_NACIONA | 00-Autoabasto | 00-Autoabasto_Local | 6.15 | 5.63 |  | 10.7338 | 8.5 | 3.16 | 28.044 |  | 11.23 | 7.4 | 24
Agroindustrias del Balsas_ S. A. de C. V. | En Operación | Termoeléctrica convencional | Combustóleo | C_N_PETACAL | 00-Autoabasto | 00-Autoabasto_Local | 15 | 14.06 |  | 9.64 | 6.3 | 3.94 | 44.254 |  | 11.44 | 7.06 | 24
Agropecuaria La Nortenita_ S. de R. L. de C. | En Operación | Combustión Interna | Diésel | D_NACIONA | 00-Autoabasto | 00-Autoabasto_Local | 2 | 1.83 |  | 10.2857 | 8.5 | 3.16 | 28.044 |  | 11.23 | 7.4 | 24
Akra Polyester_ S. A. de C. V. | En Operación | Termoeléctrica convencional | Gas natural | GN_ALTAM | 00-Autoabasto | 00-Autoabasto_Local | 13.9 | 13.02 |  | 9.6463 | 6.3 | 3.94 | 44.254 |  | 11.44 | 7.06 | 24
Alambres Procesados Industriales_ S. A. de C. | En Operación | Combustión Interna | Diésel | D_NACIONA | 00-Autoabasto | 00-Autoabasto_Local | 1.5 | 1.37 |  | 10.2857 | 8.5 | 3.16 | 28.044 |  | 11.23 | 7.4 | 24
Alfa Corporativo_ S. A. de C. V. | En Operación | Combustión Interna | Diésel | D_NACIONA | 00-Autoabasto | 00-Autoabasto_Local | 1.98 | 1.81 |  | 10.6883 | 8.5 | 3.16 | 28.044 |  | 11.23 | 7.4 | 24
Arcelormittal Las Truchas_ S. A. de C.V. | En Operación | Termoeléctrica convencional | Combustóleo | C_N_PETACAL | 00-Autoabasto | 00-Autoabasto_Local | 21.6 | 20.24 |  | 24.4965 | 6.3 | 3.94 | 44.254 |  | 11.44 | 7.06 | 24
Arcelormittal Lazaro Cardenas_ S. A. de C. V. | En Operación | Termoeléctrica convencional | Gas natural | G_PETSAL | 00-Autoabasto | 00-Autoabasto_Local | 40 | 37.48 |  | 15.381 | 6.3 | 3.94 | 44.254 |  | 11.44 | 7.06 | 24
Atlatec_ S. A. de C. V._ Planta El Ahogado | En Operación | Bioenergía | Gas natural | G_PETSAL | 00-Autoabasto | 00-Autoabasto_Local | 2.83 | 2.76 |  | 13.6528 | 2.5 | 3.19 | 21.357 |  | 9.22 | 5.47 | 24
Auma_ S. A. de C. V. | En Operación | Combustión Interna | Gas natural | ZZON NORT | 00-Autoabasto | 00-Autoabasto_Local | 2.055 | 1.88 |  | 10.2857 | 8.5 | 3.16 | 28.044 |  | 11.23 | 7.4 | 24
Azinsa Aluminio_ S. A. de C. V. | En Operación | Combustión Interna | Diésel | D_NACIONA | 00-Autoabasto | 00-Autoabasto_Local | 1 | 0.92 |  | 10.2857 | 8.5 | 3.16 | 28.044 |  | 11.23 | 7.4 | 24
Azsuremex_ S. A. de C. V. | En Operación | Bioenergía | Combustóleo | C_N_POZA | 00-Autoabasto | 00-Autoabasto_Local | 2.5 | 2.34 |  | 182.9835 | 6.3 | 3.94 | 44.254 |  | 11.44 | 7.06 | 24
Becton Dickinson de Mexico_ S. A. de C. V. | En Operación | Combustión Interna | Gas natural | G_CENTRAL | 00-Autoabasto | 00-Autoabasto_Local | 6.54 | 5.98 |  | 11.2935 | 8.5 | 3.16 | 28.044 |  | 11.23 | 7.4 | 24
Benef Espanola De La Laguna (Sanatorio Espanol) | En Operación | Combustión Interna | Diésel | D_NACIONA | 00-Autoabasto | 00-Autoabasto_Local | 0.9 | 0.82 |  | 10.2857 | 8.5 | 3.16 | 28.044 |  | 11.23 | 7.4 | 24
Bepensa Bebidas_ S. A. de C. V. | En Operación | Combustión Interna | Diésel | D_PENINS | 00-Autoabasto | 00-Autoabasto_Local | 2 | 1.83 |  | 22.2103 | 8.5 | 3.16 | 28.044 |  | 11.23 | 7.4 | 24
Bimbo_ S. A. de C. V._ Planta Bimbo de Baja C | En Operación | Combustión Interna | Diésel | D_BCN | 00-Autoabasto | 00-Autoabasto_Local | 2.55 | 2.33 |  | 10.2857 | 8.5 | 3.16 | 28.044 |  | 11.23 | 7.4 | 24
Bimbo_ S. A. de C. V._ Planta Marinela de Baj | En Operación | Combustión Interna | Diésel | D_BCN | 00-Autoabasto | 00-Autoabasto_Local | 1.2 | 1.1 |  | 10.2857 | 8.5 | 3.16 | 28.044 |  | 11.23 | 7.4 | 24
Bimbo_ S. A. de C. V._ Planta Tijuana | En Operación | Combustión Interna | Diésel | D_BCN | 00-Autoabasto | 00-Autoabasto_Local | 1.6 | 1.46 |  | 14.0529 | 8.5 | 3.16 | 28.044 |  | 11.23 | 7.4 | 24
Bio Pappel_ S. A. B. de C. V._ Planta Atenqui | En Operación | Termoeléctrica convencional | Diésel | D_NACIONA | 00-Autoabasto | 00-Autoabasto_Local | 15.5 | 14.52 |  | 11.2807 | 6.3 | 3.94 | 44.254 |  | 11.44 | 7.06 | 24
Bridgestone de Mexico_ S. A. de C. V. | En Operación | Combustión Interna | Diésel | D_NACIONA | 00-Autoabasto | 00-Autoabasto_Local | 2 | 1.83 |  | 17.6856 | 8.5 | 3.16 | 28.044 |  | 11.23 | 7.4 | 24
Bticino de Mexico_ S. A. de C. V. | En Operación | Combustión Interna | Diésel | D_NACIONA | 00-Autoabasto | 00-Autoabasto_Local | 1 | 0.92 |  | 10.2857 | 8.5 | 3.16 | 28.044 |  | 11.23 | 7.4 | 24
Cargill de Mexico_ S. A. de C. V. | En Operación | Turbogás | Gas natural | G_CENTRAL | 00-Autoabasto | 00-Autoabasto_Local | 7.52 | 7.33 |  | 8.8637 | 2.5 | 3.19 | 21.357 |  | 9.22 | 5.47 | 24
Celulosa y Papel de Michoacan_ S.A. | En Operación | Termoeléctrica convencional | Combustóleo | C_N_PETACAL | 00-Autoabasto | 00-Autoabasto_Local | 7 | 6.56 |  | 9.6463 | 6.3 | 3.94 | 44.254 |  | 11.44 | 7.06 | 24
Central Motzorongo_ S.A. de C.V. | En Operación | Bioenergía | Combustóleo | C_N_TUXP | 00-Autoabasto | 00-Autoabasto_Local | 20 | 18.74 |  | 41.1586 | 6.3 | 3.94 | 44.254 |  | 11.44 | 7.06 | 24
Cerveceria Cuauhtemoc Moctezuma Planta Puebla | En Operación | Combustión Interna | Diésel | D_NACIONA | 00-Autoabasto | 00-Autoabasto_Local | 2.5 | 2.29 |  | 10.2857 | 8.5 | 3.16 | 28.044 |  | 11.23 | 7.4 | 24
Cerveceria Cuauhtemoc-Moctezuma_ Planta Orizaba | En Operación | Hidroeléctrica |  |  | 00-Autoabasto | 00-Autoabasto_Local | 10 | 7.683 |  | 0 | 1.5 | 0 | 30.576 |  | 3 | 1 | 24
Cerveceria Modelo de Guadalajara_ S.A. de C.V | En Operación | Termoeléctrica convencional | Gas natural | G_PETSAL | 00-Autoabasto | 00-Autoabasto_Local | 6.5 | 6.09 |  | 10.1845 | 6.3 | 3.94 | 44.254 |  | 11.44 | 7.06 | 24
Cerveceria Modelo_ S.A. de C.V. | En Operación | Termoeléctrica convencional | Gas natural | G_CENTRAL | 00-Autoabasto | 00-Autoabasto_Local | 19 | 17.8 |  | 18.0978 | 6.3 | 3.94 | 44.254 |  | 11.44 | 7.06 | 24
Cinemex Aragon_ S. A. de C. V. | En Operación | Combustión Interna | Diésel | D_NACIONA | 00-Autoabasto | 00-Autoabasto_Local | 0.563 | 0.52 |  | 13.7132 | 8.5 | 3.16 | 28.044 |  | 11.23 | 7.4 | 24
Cinemex Coacalco_ S. A. de C. V. | En Operación | Combustión Interna | Diésel | D_NACIONA | 00-Autoabasto | 00-Autoabasto_Local | 0.525 | 0.48 |  | 10.2857 | 8.5 | 3.16 | 28.044 |  | 11.23 | 7.4 | 24
Cinemex Coapa_ S. A. de C. V. | En Operación | Combustión Interna | Diésel | D_NACIONA | 00-Autoabasto | 00-Autoabasto_Local | 0.505 | 0.46 |  | 10.2857 | 8.5 | 3.16 | 28.044 |  | 11.23 | 7.4 | 24
Cinemex Cuauhtemoc_ S. A. de C. V. | En Operación | Combustión Interna | Diésel | D_NACIONA | 00-Autoabasto | 00-Autoabasto_Local | 0.509 | 0.47 |  | 12.6019 | 8.5 | 3.16 | 28.044 |  | 11.23 | 7.4 | 24
Cinemex Cuiculco_ S. A. de C. V. | En Operación | Combustión Interna | Diésel | D_NACIONA | 00-Autoabasto | 00-Autoabasto_Local | 0.505 | 0.46 |  | 10.2857 | 8.5 | 3.16 | 28.044 |  | 11.23 | 7.4 | 24
Cinemex Galerias_ S. A. de C. V. | En Operación | Combustión Interna | Diésel | D_NACIONA | 00-Autoabasto | 00-Autoabasto_Local | 0.505 | 0.46 |  | 10.6704 | 8.5 | 3.16 | 28.044 |  | 11.23 | 7.4 | 24
Cinemex Izcalli_ S. A. de C. V. | En Operación | Combustión Interna | Diésel | D_NACIONA | 00-Autoabasto | 00-Autoabasto_Local | 0.563 | 0.52 |  | 10.2857 | 8.5 | 3.16 | 28.044 |  | 11.23 | 7.4 | 24
Cinemex Iztapalapa_ S. A. de C. V. | En Operación | Combustión Interna | Diésel | D_NACIONA | 00-Autoabasto | 00-Autoabasto_Local | 0.505 | 0.46 |  | 12.0136 | 8.5 | 3.16 | 28.044 |  | 11.23 | 7.4 | 24
Cinemex Mundo E_ S. A. de C. V. | En Operación | Combustión Interna | Diésel | D_NACIONA | 00-Autoabasto | 00-Autoabasto_Local | 1.115 | 1.02 |  | 9.8781 | 8.5 | 3.16 | 28.044 |  | 11.23 | 7.4 | 24
Cinemex Palacio Chino_ S. A. de C. V. | En Operación | Combustión Interna | Diésel | D_NACIONA | 00-Autoabasto | 00-Autoabasto_Local | 0.505 | 0.46 |  | 10.2857 | 8.5 | 3.16 | 28.044 |  | 11.23 | 7.4 | 24
Cinemex Plaza Sur_ S. A. de C. V. | En Operación | Combustión Interna | Diésel | D_NACIONA | 00-Autoabasto | 00-Autoabasto_Local | 0.52 | 0.48 |  | 10.6973 | 8.5 | 3.16 | 28.044 |  | 11.23 | 7.4 | 24
Cinemex Polanco_ S. A. de C. V. | En Operación | Combustión Interna | Diésel | D_NACIONA | 00-Autoabasto | 00-Autoabasto_Local | 0.645 | 0.59 |  | 10.2857 | 8.5 | 3.16 | 28.044 |  | 11.23 | 7.4 | 24
Cinemex Real_ S. A. de C. V. | En Operación | Combustión Interna | Diésel | D_NACIONA | 00-Autoabasto | 00-Autoabasto_Local | 0.509 | 0.47 |  | 11.698 | 8.5 | 3.16 | 28.044 |  | 11.23 | 7.4 | 24
Cinemex Tenayuca_ S. A. de C. V. | En Operación | Combustión Interna | Diésel | D_NACIONA | 00-Autoabasto | 00-Autoabasto_Local | 0.511 | 0.47 |  | 10.2857 | 8.5 | 3.16 | 28.044 |  | 11.23 | 7.4 | 24
Cinemex Ticoman_ S. A. de C. V. | En Operación | Combustión Interna | Diésel | D_NACIONA | 00-Autoabasto | 00-Autoabasto_Local | 0.509 | 0.47 |  | 10.2857 | 8.5 | 3.16 | 28.044 |  | 11.23 | 7.4 | 24
Cinemex Universidad_ S. A. de C. V. | En Operación | Combustión Interna | Diésel | D_NACIONA | 00-Autoabasto | 00-Autoabasto_Local | 0.509 | 0.47 |  | 24.8095 | 8.5 | 3.16 | 28.044 |  | 11.23 | 7.4 | 24
Cinemex Zaragoza_ S. A. de C. V. | En Operación | Combustión Interna | Diésel | D_NACIONA | 00-Autoabasto | 00-Autoabasto_Local | 0.52 | 0.48 |  | 10.2857 | 8.5 | 3.16 | 28.044 |  | 11.23 | 7.4 | 24
Cmt de La Laguna_ S. A. de C. V. | En Operación | Combustión Interna | Diésel | D_NACIONA | 00-Autoabasto | 00-Autoabasto_Local | 1.6 | 1.46 |  | 10.8533 | 8.5 | 3.16 | 28.044 |  | 11.23 | 7.4 | 24
Coeur Mexicana_ S. A. de C. V. | En Operación | Combustión Interna | Diésel | D_NACIONA | 00-Autoabasto | 00-Autoabasto_Local | 21.9 | 20.04 |  | 19.4585 | 8.5 | 3.16 | 28.044 |  | 11.23 | 7.4 | 24
Comision Estatal de Servicios Publicos de Mex | En Operación | Combustión Interna | Diésel | D_BCN | 00-Autoabasto | 00-Autoabasto_Local | 1.6 | 1.46 |  | 10.2857 | 8.5 | 3.16 | 28.044 |  | 11.23 | 7.4 | 24
Compania Azucarera de Los Mochis_ S. A. de C. | En Operación | Bioenergía | Combustóleo | C_N_MAZA | 00-Autoabasto | 00-Autoabasto_Local | 14 | 13.12 |  | 51.1385 | 6.3 | 3.94 | 44.254 |  | 11.44 | 7.06 | 24
Compania Azucarera del Rio Guayalejo_ S. A. d | En Operación | Bioenergía | Diésel | D_NACIONA | 00-Autoabasto | 00-Autoabasto_Local | 45.5 | 42.63 |  | 744.2209 | 6.3 | 3.94 | 44.254 |  | 11.44 | 7.06 | 24
Compania Azucarera Independencia_ S. A. de C. | En Operación | Bioenergía | Combustóleo | C_N_TUXP | 00-Autoabasto | 00-Autoabasto_Local | 9.6 | 9 |  | 32.7992 | 6.3 | 3.94 | 44.254 |  | 11.44 | 7.06 | 24
Compania Azucarera La Concepcion_ S.A. de C.V | En Operación | Bioenergía | Combustóleo | C_N_TUXP | 00-Autoabasto | 00-Autoabasto_Local | 4.2 | 3.94 |  | 121.2239 | 6.3 | 3.94 | 44.254 |  | 11.44 | 7.06 | 24
Compania Azucarera La Fe_ S. A. de C. V. | En Operación | Bioenergía | Diésel | D_NACIONA | 00-Autoabasto | 00-Autoabasto_Local | 13.06 | 12.24 |  | 48.7408 | 6.3 | 3.94 | 44.254 |  | 11.44 | 7.06 | 24
Compania Cervecera de Zacatecas_ S.A. de C.V. | En Operación | Termoeléctrica convencional | Combustóleo | C_N_VREY | 00-Autoabasto | 00-Autoabasto_Local | 50 | 46.85 |  | 7.9344 | 6.3 | 3.94 | 44.254 |  | 11.44 | 7.06 | 24
Compania Cervecera El Tropico_ S.A. de C.V. | En Operación | Termoeléctrica convencional | Gas natural | G_AHNRR | 00-Autoabasto | 00-Autoabasto_Local | 25 | 23.43 |  | 31.7442 | 6.3 | 3.94 | 44.254 |  | 11.44 | 7.06 | 24
Compania de Nitrogeno de Cantarell_ S. A. de | En Operación | Turbogás | Gas natural | G_LERMA | 00-Autoabasto | 00-Autoabasto_Local | 362.6 | 358.97 |  | 16.1134 | 1 | 3.13 | 6.44 |  | 9.22 | 5.47 | 24
Compania desarrolladora Los Cabos_ S. A. de C | En Operación | Combustión Interna | Diésel | D_BCN | 00-Autoabasto | 00-Autoabasto_Local | 2.089 | 1.91 |  | 10.2857 | 8.5 | 3.16 | 28.044 |  | 11.23 | 7.4 | 24
Compania Electrica Carolina_ S. A. de C. V. | En Operación | Hidroeléctrica |  |  | 00-Autoabasto | 00-Autoabasto_Local | 2.49 | 1.9131 |  | 0 | 1.5 | 0 | 30.576 |  | 3 | 1 | 24
Compania Industrial Azucarera_ S.A. de C.V. | En Operación | Bioenergía | Combustóleo | C_N_TUXP | 00-Autoabasto | 00-Autoabasto_Local | 5.5 | 5.15 |  | 30.78 | 6.3 | 3.94 | 44.254 |  | 11.44 | 7.06 | 24
Compania Minera Autlan_ S. A. de C. V._ Unida | En Operación | Combustión Interna | Gas natural | G_CENTRAL | 00-Autoabasto | 00-Autoabasto_Local | 11.125 | 10.18 |  | 15.6083 | 8.5 | 3.16 | 28.044 |  | 11.23 | 7.4 | 24
Compania Minera Dolores_ Campament | En Operación | Combustión Interna | Diésel | D_NACIONA | 00-Autoabasto | 00-Autoabasto_Local | 1.2 | 1.1 |  | 9.5547 | 8.5 | 3.16 | 28.044 |  | 11.23 | 7.4 | 24
Compania Minera Dolores_ Procesos | En Operación | Combustión Interna | Diésel | D_NACIONA | 00-Autoabasto | 00-Autoabasto_Local | 10.8 | 9.88 |  | 11.5831 | 8.5 | 3.16 | 28.044 |  | 11.23 | 7.4 | 24
Compania Occidental Mexicana_ S.A. de C.V. | En Operación | Combustión Interna | Diésel | D_BCN | 00-Autoabasto | 00-Autoabasto_Local | 8.75 | 8.01 |  | 12.7023 | 8.5 | 3.16 | 28.044 |  | 11.23 | 7.4 | 24
Conductores Mexicanos Electricos y de Telecom_Guad | En Operación | Combustión Interna | Diésel | D_NACIONA | 00-Autoabasto | 00-Autoabasto_Local | 3 | 2.75 |  | 11.891 | 8.5 | 3.16 | 28.044 |  | 11.23 | 7.4 | 24
Conductores Mexicanos Electricos y de Telecom_Lati | En Operación | Combustión Interna | Diésel | D_NACIONA | 00-Autoabasto | 00-Autoabasto_Local | 3.75 | 3.43 |  | 10.9801 | 8.5 | 3.16 | 28.044 |  | 11.23 | 7.4 | 24
Conservas La Costena_ S. A. de C. V. y Jugome | En Operación | Bioenergía | Gas natural | G_CENTRAL | 00-Autoabasto | 00-Autoabasto_Local | 0.971 | 0.89 |  | 11.9775 | 8.5 | 3.16 | 28.044 |  | 11.23 | 7.4 | 24
Continental Automotive Guadalajara Mexico_ S. | En Operación | Combustión Interna | Diésel | D_NACIONA | 00-Autoabasto | 00-Autoabasto_Local | 3.65 | 3.34 |  | 10.2857 | 8.5 | 3.16 | 28.044 |  | 11.23 | 7.4 | 24
Continental Automotive Mexicana_ S. A. de C. | En Operación | Combustión Interna | Diésel | D_NACIONA | 00-Autoabasto | 00-Autoabasto_Local | 0.81 | 0.74 |  | 10.2857 | 8.5 | 3.16 | 28.044 |  | 11.23 | 7.4 | 24
Continental Automotive Mexicana_ S. A. de C._Cuaut | En Operación | Combustión Interna | Diésel | D_NACIONA | 00-Autoabasto | 00-Autoabasto_Local | 2.59 | 2.37 |  | 10.5243 | 8.5 | 3.16 | 28.044 |  | 11.23 | 7.4 | 24
Copropiedad Electrica del Grupo Quimico Cydsa | En Operación | Termoeléctrica convencional | Gas natural | G_AHNRR | 00-Autoabasto | 00-Autoabasto_Local | 8 | 7.5 |  | 9.6463 | 6.3 | 3.94 | 44.254 |  | 11.44 | 7.06 | 24
Cordaflex_ S. A. de C. V. | En Operación | Combustión Interna | Diésel | D_NACIONA | 00-Autoabasto | 00-Autoabasto_Local | 2.5 | 2.29 |  | 12.9931 | 8.5 | 3.16 | 28.044 |  | 11.23 | 7.4 | 24
Covalence Specialty Materials Mexico_ S. de R | En Operación | Combustión Interna | Diésel | D_BCN | 00-Autoabasto | 00-Autoabasto_Local | 1.5 | 1.37 |  | 24.23 | 8.5 | 3.16 | 28.044 |  | 11.23 | 7.4 | 24
Dafmex_ S. de R. L. de C. V. | En Operación | Combustión Interna | Diésel | D_BCN | 00-Autoabasto | 00-Autoabasto_Local | 0.8 | 0.73 |  | 9.8628 | 8.5 | 3.16 | 28.044 |  | 11.23 | 7.4 | 24
desarrollos Mineros San Luis_ S. A. de C. V. | En Operación | Combustión Interna | Diésel | D_NACIONA | 00-Autoabasto | 00-Autoabasto_Local | 4 | 3.66 |  | 11.2666 | 8.5 | 3.16 | 28.044 |  | 11.23 | 7.4 | 24
Destiladora del Valle_ S. A. de C. V. | En Operación | Termoeléctrica convencional | Combustóleo | C_N_TULA | 00-Autoabasto | 00-Autoabasto_Local | 1.5 | 1.41 |  | 39.1439 | 6.3 | 3.94 | 44.254 |  | 11.44 | 7.06 | 24
Don David Gold Mexico_ S. A. de C. V. | En Operación | Combustión Interna | Diésel | D_NACIONA | 00-Autoabasto | 00-Autoabasto_Local | 3.64 | 3.33 |  | 30.2194 | 8.5 | 3.16 | 28.044 |  | 11.23 | 7.4 | 24
Ecosys Iii_ S. A. de C. V. | En Operación | Bioenergía | Gas natural | G_SAUZQRO | 00-Autoabasto | 00-Autoabasto_Local | 1.748 | 1.6 |  | 12.4356 | 8.5 | 3.16 | 28.044 |  | 11.23 | 7.4 | 24
El Palacio de Hierro_ Interlomas | En Operación | Combustión Interna | Diésel | D_NACIONA | 00-Autoabasto | 00-Autoabasto_Local | 3 | 2.75 |  | 11.1574 | 8.5 | 3.16 | 28.044 |  | 11.23 | 7.4 | 24
El Palacio De Hierro_ Villahermosa | En Operación | Combustión Interna | Diésel | D_NACIONA | 00-Autoabasto | 00-Autoabasto_Local | 2.4 | 2.2 |  | 10.2857 | 8.5 | 3.16 | 28.044 |  | 11.23 | 7.4 | 24
Embotelladora del Caribe_ S. A. de C. V. | En Operación | Combustión Interna | Diésel | D_PENINS | 00-Autoabasto | 00-Autoabasto_Local | 2 | 1.83 |  | 10.2857 | 8.5 | 3.16 | 28.044 |  | 11.23 | 7.4 | 24
Empacadora Celaya_ S. A. de C. V. | En Operación | Combustión Interna | Diésel | D_NACIONA | 00-Autoabasto | 00-Autoabasto_Local | 2 | 1.83 |  | 10.08 | 8.5 | 3.16 | 28.044 |  | 11.23 | 7.4 | 24
Empacadora San Marcos_ S. A. de C. V. | En Operación | Bioenergía | Gas natural | G_TUXPOZ | 00-Autoabasto | 00-Autoabasto_Local | 0.974 | 0.89 |  | 10.2857 | 8.5 | 3.16 | 28.044 |  | 11.23 | 7.4 | 24
Empaques de Carton Titan_ S. A. de C. V._ Pla | En Operación | Termoeléctrica convencional | Gas natural | G_CENTRAL | 00-Autoabasto | 00-Autoabasto_Local | 35.19 | 32.97 |  | 22.6964 | 6.3 | 3.94 | 44.254 |  | 11.44 | 7.06 | 24
Empaques Modernos San Pablo_ COG | En Operación | Turbogás | Gas natural | G_CENTRAL | 00-Autoabasto | 00-Autoabasto_Local | 6 | 5.85 |  | 22.18 | 2.5 | 3.19 | 21.357 |  | 9.22 | 5.47 | 24
Empaques Modernos San Pablo_UPC | En Operación | Termoeléctrica convencional | Gas natural | G_CENTRAL | 00-Autoabasto | 00-Autoabasto_Local | 14 | 13.12 |  | 28.39 | 6.3 | 3.94 | 44.254 |  | 11.44 | 7.06 | 24
Energia Bidarena_ S. de R. L. de C. V. | En Operación | Combustión Interna | Gas natural | G_CENTRAL | 00-Autoabasto | 00-Autoabasto_Local | 6.15 | 5.63 |  | 15.8792 | 8.5 | 3.16 | 28.044 |  | 11.23 | 7.4 | 24
Energia Costa Azul_ S. de R. L. de C. V. | En Operación | Turbogás | Gas natural | G_I_JOVIBN | 00-Autoabasto | 00-Autoabasto_Local | 68 | 66.3 |  | 19.2022 | 2.5 | 3.19 | 21.357 |  | 9.22 | 5.47 | 24
Energia de Baja California_ S. de R.L. de C.V | En Operación | Ciclo Combinado | Gas natural | ZZON NORO | 00-Autoabasto | 00-Autoabasto_Local | 337.05 | 328.29 |  | 7.3602 | 2.6 | 3.02 | 17.314 |  | 6.96 | 7.69 | 24
Energia Sierra Juarez | En Operación | Eólica |  |  | 00-Autoabasto | 00-Autoabasto_Local | 156 | 38.961 |  | 0 | 0.1 | 0 | 24.963 |  | 0 | 0 | 24
Eurocopter De Mexico Planta Queretaro | En Operación | Combustión Interna | Gas natural | G_SAUZQRO | 00-Autoabasto | 00-Autoabasto_Local | 2.7 | 2.47 |  | 10.0534 | 8.5 | 3.16 | 28.044 |  | 11.23 | 7.4 | 24
Exportadora de Sal_ S.A. de C.V._ Planta Guer | En Operación | Combustión Interna | Diésel | D_BCN | 00-Autoabasto | 00-Autoabasto_Local | 22.053 | 20.18 |  | 11.4543 | 8.5 | 3.16 | 28.044 |  | 11.23 | 7.4 | 24
Ferrocarriles Suburbanos_ S. A. de C. V. | En Operación | Frenos Regenerativos |  |  | 00-Autoabasto | 00-Autoabasto_Local | 6.608 | 6.4 |  | 7.1571 | 3.1 | 4.43 | 24.585 |  | 6.96 | 7.69 | 24
Fideicomiso Ingenio Atencingo | En Operación | Bioenergía | Combustóleo | C_N_POZA | 00-Autoabasto | 00-Autoabasto_Local | 15 | 14.06 |  | 49.5611 | 6.3 | 3.94 | 44.254 |  | 11.44 | 7.06 | 24
Fideicomiso Ingenio Casasano | En Operación | Bioenergía | Combustóleo | C_N_TULA | 00-Autoabasto | 00-Autoabasto_Local | 3.4 | 3.19 |  | 229.9971 | 6.3 | 3.94 | 44.254 |  | 11.44 | 7.06 | 24
Fideicomiso Ingenio Emiliano Zapata | En Operación | Bioenergía | Combustóleo | C_N_TULA | 00-Autoabasto | 00-Autoabasto_Local | 8.6 | 8.06 |  | 52.11 | 6.3 | 3.94 | 44.254 |  | 11.44 | 7.06 | 24
Fideicomiso Ingenio La Providencia | En Operación | Bioenergía | Combustóleo | C_N_TUXP | 00-Autoabasto | 00-Autoabasto_Local | 7 | 6.56 |  | 65.1315 | 6.3 | 3.94 | 44.254 |  | 11.44 | 7.06 | 24
Fideicomiso Ingenio Plan de San Luis | En Operación | Bioenergía | Combustóleo | C_N_ALTA | 00-Autoabasto | 00-Autoabasto_Local | 9 | 8.43 |  | 100.09 | 6.3 | 3.94 | 44.254 |  | 11.44 | 7.06 | 24
Fomento Azucarero del Golfo_ S.A. | En Operación | Bioenergía | Combustóleo | C_N_ALTA | 00-Autoabasto | 00-Autoabasto_Local | 17.6 | 16.49 |  | 123.4266 | 6.3 | 3.94 | 44.254 |  | 11.44 | 7.06 | 24
Fuerza y Energia de Tuxpan S. A. de C. V. | En Operación | Ciclo Combinado | Gas natural | G_2BOCA | 00-Autoabasto | 00-Autoabasto_Local | 30 | 29.07 |  | 7.1571 | 3.1 | 4.43 | 24.585 |  | 6.96 | 7.69 | 24
Geusa de Occidente_ S. A. de C. V. | En Operación | Combustión Interna | Diésel | D_NACIONA | 00-Autoabasto | 00-Autoabasto_Local | 2.72 | 2.49 |  | 10.5375 | 8.5 | 3.16 | 28.044 |  | 11.23 | 7.4 | 24
Grupo Azucarero San Pedro_ S. A. de C. V. | En Operación | Bioenergía | Combustóleo | C_N_TUXP | 00-Autoabasto | 00-Autoabasto_Local | 10 | 9.37 |  | 45.85 | 6.3 | 3.94 | 44.254 |  | 11.44 | 7.06 | 24
Grupo Gamesa_ S. de R. L. de C. V._ Planta Ce | En Operación | Combustión Interna | Diésel | D_NACIONA | 00-Autoabasto | 00-Autoabasto_Local | 7.925 | 7.25 |  | 12.5966 | 8.5 | 3.16 | 28.044 |  | 11.23 | 7.4 | 24
Grupo Posadas_ S. A. de C. V._ Planta Fiesta | En Operación | Combustión Interna | Diésel | D_PENINS | 00-Autoabasto | 00-Autoabasto_Local | 0.768 | 0.7 |  | 10.2857 | 8.5 | 3.16 | 28.044 |  | 11.23 | 7.4 | 24
Grupo Romamills_ S. A. de C. V. | En Operación | Combustión Interna | Gas natural | G_CENTRAL | 00-Autoabasto | 00-Autoabasto_Local | 2.835 | 2.59 |  | 10.3005 | 8.5 | 3.16 | 28.044 |  | 11.23 | 7.4 | 24
Grupo Tecnico de Servicios_ S. A. de C. V. | En Operación | Combustión Interna | Diésel | D_BCN | 00-Autoabasto | 00-Autoabasto_Local | 1.6 | 1.46 |  | 12.0473 | 8.5 | 3.16 | 28.044 |  | 11.23 | 7.4 | 24
Hersmex_ S. De R. L. De C. V. | En Operación | Combustión Interna | Gas natural | G_AHNRR | 00-Autoabasto | 00-Autoabasto_Local | 4.01 | 3.67 |  | 10.2857 | 8.5 | 3.16 | 28.044 |  | 11.23 | 7.4 | 24
Hierro Sonora_ S. A. | En Operación | Combustión Interna | Diésel | D_NACIONA | 00-Autoabasto | 00-Autoabasto_Local | 3.28 | 3 |  | 12.1127 | 8.5 | 3.16 | 28.044 |  | 11.23 | 7.4 | 24
Homecare De Mexico_ S. A. De C. V. | En Operación | Turbogás | Gas natural | G_AHNRR | 00-Autoabasto | 00-Autoabasto_Local | 1 | 0.98 |  | 9.6026 | 2.5 | 3.19 | 21.357 |  | 9.22 | 5.47 | 24
Honeywell Aerospace de Mexico_ S. A. de C. V. | En Operación | Combustión Interna | Diésel | D_NACIONA | 00-Autoabasto | 00-Autoabasto_Local | 3.5 | 3.2 |  | 10.2857 | 8.5 | 3.16 | 28.044 |  | 11.23 | 7.4 | 24
Hotel Condesa del Mar_ S. A. de C.V. | En Operación | Combustión Interna | Diésel | D_NACIONA | 00-Autoabasto | 00-Autoabasto_Local | 0.81 | 0.74 |  | 10.2857 | 8.5 | 3.16 | 28.044 |  | 11.23 | 7.4 | 24
Hotel Gran Caribe Real_ S. de R. L. de C. V. | En Operación | Combustión Interna | Diésel | D_PENINS | 00-Autoabasto | 00-Autoabasto_Local | 1.35 | 1.24 |  | 10.2857 | 8.5 | 3.16 | 28.044 |  | 11.23 | 7.4 | 24
Hotelera del Sudeste_ S. A. de C. V._ Planta | En Operación | Combustión Interna | Diésel | D_PENINS | 00-Autoabasto | 00-Autoabasto_Local | 1.511 | 1.38 |  | 10.2857 | 8.5 | 3.16 | 28.044 |  | 11.23 | 7.4 | 24
Impulsora de La Cuenca del Papaloapan_ S. A. | En Operación | Bioenergía | Combustóleo | C_N_TUXP | 00-Autoabasto | 00-Autoabasto_Local | 24.2 | 22.68 |  | 212.14 | 6.3 | 3.94 | 44.254 |  | 11.44 | 7.06 | 24
Industria del Alcali_ S.A. | En Operación | Termoeléctrica convencional | Gas natural | G_AHNRR | 00-Autoabasto | 00-Autoabasto_Local | 1.5 | 1.41 |  | 9.6463 | 6.3 | 3.94 | 44.254 |  | 11.44 | 7.06 | 24
Industrias Ferroplasticas_ S. A. de C. V. | En Operación | Combustión Interna | Gas natural | G_SAUZQRO | 00-Autoabasto | 00-Autoabasto_Local | 1.3 | 1.19 |  | 10.2857 | 8.5 | 3.16 | 28.044 |  | 11.23 | 7.4 | 24
Ingenio Adolfo Lopez Mateos_ S. A. de C. V. | En Operación | Bioenergía | Combustóleo | C_N_POZA | 00-Autoabasto | 00-Autoabasto_Local | 13.5 | 12.65 |  | 46.3028 | 6.3 | 3.94 | 44.254 |  | 11.44 | 7.06 | 24
Ingenio Alianza Popular_ S. A. de C. V. | En Operación | Bioenergía | Combustóleo | C_N_ALTA | 00-Autoabasto | 00-Autoabasto_Local | 6.395 | 5.99 |  | 54.4585 | 6.3 | 3.94 | 44.254 |  | 11.44 | 7.06 | 24
Ingenio El Carmen_ S.A. | En Operación | Bioenergía | Combustóleo | C_N_TUXP | 00-Autoabasto | 00-Autoabasto_Local | 6.75 | 6.32 |  | 169.2722 | 6.3 | 3.94 | 44.254 |  | 11.44 | 7.06 | 24
Ingenio El Higo_ S. A. de C. V. | En Operación | Bioenergía | Diésel | D_NACIONA | 00-Autoabasto | 00-Autoabasto_Local | 21.8 | 20.43 |  | 46.0473 | 6.3 | 3.94 | 44.254 |  | 11.44 | 7.06 | 24
Ingenio El Mante_ S. A. de C. V. | En Operación | Bioenergía | Combustóleo | C_N_RBRA | 00-Autoabasto | 00-Autoabasto_Local | 5.75 | 5.39 |  | 32.9365 | 6.3 | 3.94 | 44.254 |  | 11.44 | 7.06 | 24
Ingenio El Modelo_ S.A. | En Operación | Bioenergía | Combustóleo | C_N_TUXP | 00-Autoabasto | 00-Autoabasto_Local | 9 | 8.43 |  | 214.8557 | 6.3 | 3.94 | 44.254 |  | 11.44 | 7.06 | 24
Ingenio El Molino_ S. A. de C. V. | En Operación | Bioenergía | Combustóleo | C_N_MAZA | 00-Autoabasto | 00-Autoabasto_Local | 10 | 9.37 |  | 52.8793 | 6.3 | 3.94 | 44.254 |  | 11.44 | 7.06 | 24
Ingenio El Potrero_ S.A. | En Operación | Bioenergía | Combustóleo | C_N_TUXP | 00-Autoabasto | 00-Autoabasto_Local | 10 | 9.37 |  | 49.6759 | 6.3 | 3.94 | 44.254 |  | 11.44 | 7.06 | 24
Ingenio El Refugio_ S.A. de C.V. | En Operación | Bioenergía | Combustóleo | C_N_POZA | 00-Autoabasto | 00-Autoabasto_Local | 4 | 3.75 |  | 24.4816 | 6.3 | 3.94 | 44.254 |  | 11.44 | 7.06 | 24
Ingenio Eldorado_ S. A. de C. V. | En Operación | Bioenergía | Combustóleo | C_N_MAZA | 00-Autoabasto | 00-Autoabasto_Local | 9.6 | 9 |  | 44.06 | 6.3 | 3.94 | 44.254 |  | 11.44 | 7.06 | 24
Ingenio La Margarita_ S. A. de C. V. | En Operación | Bioenergía | Combustóleo | C_N_POZA | 00-Autoabasto | 00-Autoabasto_Local | 7.3 | 6.84 |  | 164.3183 | 6.3 | 3.94 | 44.254 |  | 11.44 | 7.06 | 24
Ingenio Lazaro Cardenas_ S. A. de C. V. | En Operación | Bioenergía | Combustóleo | C_N_PETACAL | 00-Autoabasto | 00-Autoabasto_Local | 5.5 | 5.15 |  | 60.66 | 6.3 | 3.94 | 44.254 |  | 11.44 | 7.06 | 24
Ingenio Mahuixtlan_ S. A. de C. V. | En Operación | Bioenergía | Combustóleo | C_N_TUXP | 00-Autoabasto | 00-Autoabasto_Local | 3.26 | 3.05 |  | 76.5637 | 6.3 | 3.94 | 44.254 |  | 11.44 | 7.06 | 24
Ingenio Melchor Ocampo_ S. A. de C. V. | En Operación | Bioenergía | Diésel | D_NACIONA | 00-Autoabasto | 00-Autoabasto_Local | 6.1 | 5.72 |  | 54.8307 | 6.3 | 3.94 | 44.254 |  | 11.44 | 7.06 | 24
Ingenio Nuevo San Francisco_ S. A. de C. V. | En Operación | Bioenergía | Combustóleo | C_N_TUXP | 00-Autoabasto | 00-Autoabasto_Local | 6.5 | 6.09 |  | 192.9704 | 6.3 | 3.94 | 44.254 |  | 11.44 | 7.06 | 24
Ingenio Plan de Ayala_ S.A. de C.V. | En Operación | Bioenergía | Combustóleo | C_N_ALTA | 00-Autoabasto | 00-Autoabasto_Local | 16 | 14.99 |  | 287.9912 | 6.3 | 3.94 | 44.254 |  | 11.44 | 7.06 | 24
Ingenio Presidente Benito Juarez_ S. A. de C. | En Operación | Bioenergía | Combustóleo | C_N_POZA | 00-Autoabasto | 00-Autoabasto_Local | 14 | 13.12 |  | 100.04 | 6.3 | 3.94 | 44.254 |  | 11.44 | 7.06 | 24
Ingenio Queseria_ S.A. de C.V. | En Operación | Bioenergía | Combustóleo | C_N_PETACAL | 00-Autoabasto | 00-Autoabasto_Local | 5.5 | 5.15 |  | 8.777 | 6.3 | 3.94 | 44.254 |  | 11.44 | 7.06 | 24
Ingenio San Francisco Ameca_ S. A. de C. V. | En Operación | Bioenergía | Combustóleo | C_N_SALA | 00-Autoabasto | 00-Autoabasto_Local | 4.5 | 4.22 |  | 21.209 | 6.3 | 3.94 | 44.254 |  | 11.44 | 7.06 | 24
Ingenio San Jose de Abajo_ S.A. de C.V. | En Operación | Bioenergía | Combustóleo | C_N_TUXP | 00-Autoabasto | 00-Autoabasto_Local | 8 | 7.5 |  | 39.406 | 6.3 | 3.94 | 44.254 |  | 11.44 | 7.06 | 24
Ingenio San Miguelito_ S. A. de C. V. | En Operación | Bioenergía | Combustóleo | C_N_TUXP | 00-Autoabasto | 00-Autoabasto_Local | 5.2 | 4.87 |  | 46.49 | 6.3 | 3.94 | 44.254 |  | 11.44 | 7.06 | 24
Ingenio San Rafael de Pucte_ S. A. de C. V. | En Operación | Bioenergía | Combustóleo | C_N_VALL | 00-Autoabasto | 00-Autoabasto_Local | 9 | 8.43 |  | 98.2192 | 6.3 | 3.94 | 44.254 |  | 11.44 | 7.06 | 24
Ingenio Santa Clara_ S.A. de C.V. | En Operación | Bioenergía | Diésel | D_NACIONA | 00-Autoabasto | 00-Autoabasto_Local | 9.1 | 8.53 |  | 52.0105 | 6.3 | 3.94 | 44.254 |  | 11.44 | 7.06 | 24
Ingenio Tala_ S. A. de C. V. | En Operación | Bioenergía | Combustóleo | C_N_SALA | 00-Autoabasto | 00-Autoabasto_Local | 12 | 11.24 |  | 46.53 | 6.3 | 3.94 | 44.254 |  | 11.44 | 7.06 | 24
Ingenio Tamazula_ S. A. de C. V. | En Operación | Bioenergía | Combustóleo | C_N_SALA | 00-Autoabasto | 00-Autoabasto_Local | 10.47 | 9.81 |  | 120.417 | 6.3 | 3.94 | 44.254 |  | 11.44 | 7.06 | 24
Ingenio Tamazula_ S. A. de C. V._ Planta Sant | En Operación | Hidroeléctrica |  |  | 00-Autoabasto | 00-Autoabasto_Local | 0.64 | 0.49171 |  | 0 | 1.5 | 0 | 30.576 |  | 3 | 1 | 24
Ingenio Tres Valles_ S. A. de C. V. | En Operación | Bioenergía | Combustóleo | C_N_TUXP | 00-Autoabasto | 00-Autoabasto_Local | 12 | 11.24 |  | 9.6463 | 6.3 | 3.94 | 44.254 |  | 11.44 | 7.06 | 24
Ingredion Mexico_ S. A. de C. V. | En Operación | Ciclo Combinado | Gas natural | G_SAUZQRO | 00-Autoabasto | 00-Autoabasto_Local | 29.2 | 28.29 |  | 8.86 | 3.1 | 4.43 | 24.585 |  | 6.96 | 7.69 | 24
Inmobiliaria Puerta Maya_ S. A. de C. V. | En Operación | Combustión Interna | Diésel | D_NACIONA | 00-Autoabasto | 00-Autoabasto_Local | 1.5 | 1.37 |  | 16.5324 | 8.5 | 3.16 | 28.044 |  | 11.23 | 7.4 | 24
Inmobiliaria Rog_ S. A. de C. V. | En Operación | Combustión Interna | Diésel | D_NACIONA | 00-Autoabasto | 00-Autoabasto_Local | 1.25 | 1.14 |  | 10.2857 | 8.5 | 3.16 | 28.044 |  | 11.23 | 7.4 | 24
Innophos Fosfatados de Mexico_Cog | En Operación | Termoeléctrica convencional | Gas natural | G_SLORP | 00-Autoabasto | 00-Autoabasto_Local | 6.25 | 5.86 |  | 9.64 | 6.3 | 3.94 | 44.254 |  | 11.44 | 7.06 | 24
Inversiones Mallorca_ S. de R. L. de. C. V. | En Operación | Combustión Interna | Diésel | D_PENINS | 00-Autoabasto | 00-Autoabasto_Local | 2.928 | 2.68 |  | 10.7591 | 8.5 | 3.16 | 28.044 |  | 11.23 | 7.4 | 24
Inversiones Palma_ S. de R. L. de. C. V. | En Operación | Combustión Interna | Diésel | D_PENINS | 00-Autoabasto | 00-Autoabasto_Local | 3 | 2.75 |  | 11.5888 | 8.5 | 3.16 | 28.044 |  | 11.23 | 7.4 | 24
Jacktar_ S. A. de C. V. | En Operación | Combustión Interna | Diésel | D_PENINS | 00-Autoabasto | 00-Autoabasto_Local | 2.7 | 2.47 |  | 8.4529 | 8.5 | 3.16 | 28.044 |  | 11.23 | 7.4 | 24
Kraft Foods de Mexico_ S. de R. L. de C. V. | En Operación | Combustión Interna | Diésel | D_NACIONA | 00-Autoabasto | 00-Autoabasto_Local | 1.02 | 0.93 |  | 10.2857 | 8.5 | 3.16 | 28.044 |  | 11.23 | 7.4 | 24
La Torre del Vigia_ A. R. | En Operación | Combustión Interna | Diésel | D_NACIONA | 00-Autoabasto | 00-Autoabasto_Local | 3.75 | 3.43 |  | 13.1734 | 8.5 | 3.16 | 28.044 |  | 11.23 | 7.4 | 24
Laboratorios Pisa_ S. A. de C. V._ Planta Tla | En Operación | Combustión Interna | Diésel | D_NACIONA | 00-Autoabasto | 00-Autoabasto_Local | 5.475 | 5.01 |  | 10.2857 | 8.5 | 3.16 | 28.044 |  | 11.23 | 7.4 | 24
Laboratorios Pisa_Jalisco | En Operación | Combustión Interna | Diésel | D_NACIONA | 00-Autoabasto | 00-Autoabasto_Local | 9.83 | 8.99 |  | 10.2857 | 8.5 | 3.16 | 28.044 |  | 11.23 | 7.4 | 24
Laproba El Aguila_ S. A. de C. V. | En Operación | Combustión Interna | Diésel | D_NACIONA | 00-Autoabasto | 00-Autoabasto_Local | 1.5 | 1.37 |  | 11.5134 | 8.5 | 3.16 | 28.044 |  | 11.23 | 7.4 | 24
Latinoamericana de Vidrio_ S. A. de C. V. | En Operación | Combustión Interna | Diésel | D_NACIONA | 00-Autoabasto | 00-Autoabasto_Local | 6 | 5.49 |  | 10.2857 | 8.5 | 3.16 | 28.044 |  | 11.23 | 7.4 | 24
Leiser_ S. de R. L. de C. V._ Planta San Luis | En Operación | Combustión Interna | Diésel | D_NACIONA | 00-Autoabasto | 00-Autoabasto_Local | 9.246 | 8.46 |  | 13.3391 | 8.5 | 3.16 | 28.044 |  | 11.23 | 7.4 | 24
Lmf Frisa Comercial_ Ecaptepec | En Operación | Combustión Interna | Diésel | D_NACIONA | 00-Autoabasto | 00-Autoabasto_Local | 0.9 | 0.82 |  | 10.28 | 8.5 | 3.16 | 28.044 |  | 11.23 | 7.4 | 24
Lmf Frisa Comercial_ S. de R. L. de C. V._Tlalne | En Operación | Combustión Interna | Diésel | D_NACIONA | 00-Autoabasto | 00-Autoabasto_Local | 1.27 | 1.16 |  | 10.2857 | 8.5 | 3.16 | 28.044 |  | 11.23 | 7.4 | 24
Loma Textil_ S. A. de C. V. | En Operación | Combustión Interna | Diésel | D_NACIONA | 00-Autoabasto | 00-Autoabasto_Local | 2.72 | 2.49 |  | 10.2857 | 8.5 | 3.16 | 28.044 |  | 11.23 | 7.4 | 24
Mabe Mexico_ S. de R. L. de C. V._ Planta Pla | En Operación | Combustión Interna | Diésel | D_NACIONA | 00-Autoabasto | 00-Autoabasto_Local | 1.556 | 1.42 |  | 12.6627 | 8.5 | 3.16 | 28.044 |  | 11.23 | 7.4 | 24
Mabe Mexico_ S. de R. L. de C. V._ Planta Tro | En Operación | Combustión Interna | Diésel | D_NACIONA | 00-Autoabasto | 00-Autoabasto_Local | 1.25 | 1.14 |  | 10.2857 | 8.5 | 3.16 | 28.044 |  | 11.23 | 7.4 | 24
Mabe Sanyo Compressors_ S. A. de C. V. | En Operación | Combustión Interna | Diésel | D_NACIONA | 00-Autoabasto | 00-Autoabasto_Local | 3.416 | 3.13 |  | 11.3776 | 8.5 | 3.16 | 28.044 |  | 11.23 | 7.4 | 24
Manantiales La Asuncion_ S. A. de C. V. | En Operación | Combustión Interna | Diésel | D_NACIONA | 00-Autoabasto | 00-Autoabasto_Local | 2 | 1.83 |  | 10.2857 | 8.5 | 3.16 | 28.044 |  | 11.23 | 7.4 | 24
Marindustrias_ S. A. de C. V. | En Operación | Combustión Interna | Diésel | D_NACIONA | 00-Autoabasto | 00-Autoabasto_Local | 2 | 1.83 |  | 10.6993 | 8.5 | 3.16 | 28.044 |  | 11.23 | 7.4 | 24
Mayakoba Thai_ S. A. de C. V. | En Operación | Combustión Interna | Diésel | D_PENINS | 00-Autoabasto | 00-Autoabasto_Local | 3 | 2.75 |  | 13.2142 | 8.5 | 3.16 | 28.044 |  | 11.23 | 7.4 | 24
Medica Sur_ S. A. B. de C. V. | En Operación | Combustión Interna | Diésel | D_NACIONA | 00-Autoabasto | 00-Autoabasto_Local | 1.02 | 0.93 |  | 10.2857 | 8.5 | 3.16 | 28.044 |  | 11.23 | 7.4 | 24
Mega Empack_ S. A. de C. V._ Planta Ii | En Operación | Combustión Interna | Diésel | D_PENINS | 00-Autoabasto | 00-Autoabasto_Local | 2 | 1.83 |  | 10.8138 | 8.5 | 3.16 | 28.044 |  | 11.23 | 7.4 | 24
Micase S. A. de C. V. | En Operación | Turbogás | Gas natural | G_CENTRAL | 00-Autoabasto | 00-Autoabasto_Local | 10.69 | 10.42 |  | 9.6026 | 2.5 | 3.19 | 21.357 |  | 9.22 | 5.47 | 24
MINAS DE ORO NACIONAL_ S. A. DE C. V. | En Operación | Combustión Interna | Diésel | D_NACIONA | 00-Autoabasto | 00-Autoabasto_Local | 18.65 | 17.06 |  | 10.6132 | 8.5 | 3.16 | 28.044 |  | 11.23 | 7.4 | 24
Minas Santa Maria de Moris_ S. A. de C. V. | En Operación | Combustión Interna | Diésel | D_NACIONA | 00-Autoabasto | 00-Autoabasto_Local | 2.73 | 2.5 |  | 10.2602 | 8.5 | 3.16 | 28.044 |  | 11.23 | 7.4 | 24
Minera Bismark_ S. A. de C. V. | En Operación | Combustión Interna | Diésel | D_NACIONA | 00-Autoabasto | 00-Autoabasto_Local | 3.2 | 2.93 |  | 10.28 | 8.5 | 3.16 | 28.044 |  | 11.23 | 7.4 | 24
Minera La Encantada_ S. A. de C. V. | En Operación | Combustión Interna | Diésel | D_NACIONA | 00-Autoabasto | 00-Autoabasto_Local | 13.2 | 12.08 |  | 10.3086 | 8.5 | 3.16 | 28.044 |  | 11.23 | 7.4 | 24
Minera Roble_ S. A. De C. V. | En Operación | Combustión Interna | Diésel | D_NACIONA | 00-Autoabasto | 00-Autoabasto_Local | 1.5 | 1.37 |  | 10.2857 | 8.5 | 3.16 | 28.044 |  | 11.23 | 7.4 | 24
Minera y Metalurgica del Boleo_ S. A. P. I. d | En Operación | Combustión Interna | Combustóleo | C_N_VIZC | 00-Autoabasto | 00-Autoabasto_Local | 30.85 | 28.23 |  | 8.8208 | 8.5 | 3.16 | 28.044 |  | 11.23 | 7.4 | 24
Molymex_ S. A. de C. V. | En Operación | Combustión Interna | Diésel | D_NACIONA | 00-Autoabasto | 00-Autoabasto_Local | 2 | 1.83 |  | 10.1885 | 8.5 | 3.16 | 28.044 |  | 11.23 | 7.4 | 24
Monclova Pirineos Gas_ S. A. de C. V. | En Operación | Combustión Interna | Gas natural | G_AHNRR | 00-Autoabasto | 00-Autoabasto_Local | 2.4 | 2.2 |  | 9.5921 | 8.5 | 3.16 | 28.044 |  | 11.23 | 7.4 | 24
Nemak_ S. A. | En Operación | Combustión Interna | Diésel | D_NACIONA | 00-Autoabasto | 00-Autoabasto_Local | 7 | 6.41 |  | 10.2857 | 8.5 | 3.16 | 28.044 |  | 11.23 | 7.4 | 24
Nestle Mexico_ EdoMex | En Operación | Combustión Interna | Gas natural | G_CENTRAL | 00-Autoabasto | 00-Autoabasto_Local | 2.453 | 2.24 |  | 26.9512 | 8.5 | 3.16 | 28.044 |  | 11.23 | 7.4 | 24
Nestle Mexico_ Queretaro | En Operación | Combustión Interna | Diésel | D_NACIONA | 00-Autoabasto | 00-Autoabasto_Local | 1.825 | 1.67 |  | 9.39 | 8.5 | 3.16 | 28.044 |  | 11.23 | 7.4 | 24
Nestle Mexico_ S. A. de C. V._ Planta Coatepe | En Operación | Combustión Interna | Diésel | D_NACIONA | 00-Autoabasto | 00-Autoabasto_Local | 2 | 1.83 |  | 10.2857 | 8.5 | 3.16 | 28.044 |  | 11.23 | 7.4 | 24
No Sabe Fallar_ S. A. de C. V. | En Operación | Combustión Interna | Diésel | D_NACIONA | 00-Autoabasto | 00-Autoabasto_Local | 1.5 | 1.37 |  | 19.6342 | 8.5 | 3.16 | 28.044 |  | 11.23 | 7.4 | 24
Novatec Pagani | En Operación | Combustión Interna | Diésel | D_NACIONA | 00-Autoabasto | 00-Autoabasto_Local | 2 | 1.83 |  | 10.2857 | 8.5 | 3.16 | 28.044 |  | 11.23 | 7.4 | 24
Nusantara de Mexico_ S. A. de C. V._ Mina San | En Operación | Combustión Interna | Diésel | D_NACIONA | 00-Autoabasto | 00-Autoabasto_Local | 12.1 | 11.07 |  | 12.9994 | 8.5 | 3.16 | 28.044 |  | 11.23 | 7.4 | 24
Omya Mexico_ S. A. de C. V. | En Operación | Combustión Interna | Diésel | D_NACIONA | 00-Autoabasto | 00-Autoabasto_Local | 6 | 5.49 |  | 10.2857 | 8.5 | 3.16 | 28.044 |  | 11.23 | 7.4 | 24
Operaciones Turisticas Integrales de Mexico_ | En Operación | Combustión Interna | Diésel | D_NACIONA | 00-Autoabasto | 00-Autoabasto_Local | 2.26 | 2.07 |  | 10.2857 | 8.5 | 3.16 | 28.044 |  | 11.23 | 7.4 | 24
Operadora del Noroeste del Valle de Mexico_ S | En Operación | Combustión Interna | Diésel | D_NACIONA | 00-Autoabasto | 00-Autoabasto_Local | 7.435 | 6.8 |  | 13.411 | 8.5 | 3.16 | 28.044 |  | 11.23 | 7.4 | 24
Panasonic de Mexico_ S. A. de C. V. | En Operación | Combustión Interna | Diésel | D_NACIONA | 00-Autoabasto | 00-Autoabasto_Local | 3.2 | 2.93 |  | 10.2857 | 8.5 | 3.16 | 28.044 |  | 11.23 | 7.4 | 24
Papelera Veracruzana_ S. A. de C. V. | En Operación | Hidroeléctrica |  |  | 00-Autoabasto | 00-Autoabasto_Local | 1.26 | 0.96806 |  | 0 | 1.5 | 0 | 30.576 |  | 3 | 1 | 24
Papeles Ultra_ S. A. de C. V. | En Operación | Termoeléctrica convencional | Combustóleo | C_N_TULA | 00-Autoabasto | 00-Autoabasto_Local | 10 | 9.37 |  | 9.6463 | 6.3 | 3.94 | 44.254 |  | 11.44 | 7.06 | 24
Papeles y Conversiones de Mexico | En Operación | Cogeneración Eficiente | Gas natural | G_AHNRR | 00-Autoabasto | 00-Autoabasto_Local | 5.2 | 5.07 |  | 9.6026 | 2.5 | 3.19 | 21.357 |  | 9.22 | 5.47 | 24
Pemex-Exploracion y Produccion Estacion de Co | En Operación | Combustión Interna | Gas natural | G_SLORP | 00-Autoabasto | 00-Autoabasto_Local | 2 | 1.83 |  | 10.2857 | 8.5 | 3.16 | 28.044 |  | 11.23 | 7.4 | 24
Pemex-Exploracion y Produccion_ Akal-B | En Operación | Turbogás | Gas natural | G_LERMA | 00-Autoabasto | 00-Autoabasto_Local | 23.3 | 22.72 |  | 16.2522 | 2.5 | 3.19 | 21.357 |  | 9.22 | 5.47 | 24
Pemex-Exploracion y Produccion_ Akal-C | En Operación | Turbogás | Gas natural | G_LERMA | 00-Autoabasto | 00-Autoabasto_Local | 27.771 | 27.08 |  | 14.99 | 2.5 | 3.19 | 21.357 |  | 9.22 | 5.47 | 24
Pemex-Exploracion y Produccion_ Akal-G | En Operación | Turbogás | Gas natural | G_LERMA | 00-Autoabasto | 00-Autoabasto_Local | 10.5 | 10.24 |  | 17.026 | 2.5 | 3.19 | 21.357 |  | 9.22 | 5.47 | 24
Pemex-Exploracion y Produccion_ Akal-L | En Operación | Turbogás | Gas natural | G_LERMA | 00-Autoabasto | 00-Autoabasto_Local | 24.73 | 24.11 |  | 16.9483 | 2.5 | 3.19 | 21.357 |  | 9.22 | 5.47 | 24
Pemex-Exploracion y Produccion_ Akal-N | En Operación | Turbogás | Gas natural | G_LERMA | 00-Autoabasto | 00-Autoabasto_Local | 5.66 | 5.52 |  | 25.5 | 2.5 | 3.19 | 21.357 |  | 9.22 | 5.47 | 24
Pemex-Exploracion y Produccion_ Atasta | En Operación | Turbogás | Gas natural | G_LERMA | 00-Autoabasto | 00-Autoabasto_Local | 8.1 | 7.9 |  | 30.18 | 2.5 | 3.19 | 21.357 |  | 9.22 | 5.47 | 24
Pemex-Exploracion y Produccion_ Barco de Proc | En Operación | Turbogás | Gas natural | G_LERMA | 00-Autoabasto | 00-Autoabasto_Local | 62 | 61.26 |  | 15.7448 | 1.2 | 4.19 | 8.517 |  | 9.22 | 5.47 | 24
Pemex-Exploracion y Produccion_ Centro Operat | En Operación | Combustión Interna | Diésel | D_PENINS | 00-Autoabasto | 00-Autoabasto_Local | 5.5 | 5.03 |  | 15.04 | 8.5 | 3.16 | 28.044 |  | 11.23 | 7.4 | 24
Pemex-Exploracion y Produccion_ Comp Mari Akal-J | En Operación | Turbogás | Gas natural | G_LERMA | 00-Autoabasto | 00-Autoabasto_Local | 16.93 | 16.51 |  | 16.15 | 2.5 | 3.19 | 21.357 |  | 9.22 | 5.47 | 24
Pemex-Exploracion y Produccion_ Comp Mari Nohoch-A | En Operación | Turbogás | Gas natural | G_LERMA | 00-Autoabasto | 00-Autoabasto_Local | 13.97 | 13.62 |  | 15.98 | 2.5 | 3.19 | 21.357 |  | 9.22 | 5.47 | 24
Pemex-Exploracion y Produccion_ Complejo Mari | En Operación | Turbogás | Gas natural | G_LERMA | 00-Autoabasto | 00-Autoabasto_Local | 7.12 | 6.94 |  | 14.76 | 2.5 | 3.19 | 21.357 |  | 9.22 | 5.47 | 24
Pemex-Exploracion y Produccion_ Complejo Mari (1) | En Operación | Turbogás | Gas natural | G_LERMA | 00-Autoabasto | 00-Autoabasto_Local | 35.75 | 34.86 |  | 31.12 | 2.5 | 3.19 | 21.357 |  | 9.22 | 5.47 | 24
Pemex-Exploracion y Produccion_ Complejo Mari (5) | En Operación | Turbogás | Gas natural | G_LERMA | 00-Autoabasto | 00-Autoabasto_Local | 9.174 | 8.94 |  | 18.16 | 2.5 | 3.19 | 21.357 |  | 9.22 | 5.47 | 24
Pemex-Exploracion y Produccion_ Complejo Mari (8) | En Operación | Turbogás | Gas natural | G_LERMA | 00-Autoabasto | 00-Autoabasto_Local | 14.52 | 14.16 |  | 11.61 | 2.5 | 3.19 | 21.357 |  | 9.22 | 5.47 | 24
Pemex-Exploracion y Produccion_ Complejo Mari Ku-A | En Operación | Turbogás | Gas natural | G_LERMA | 00-Autoabasto | 00-Autoabasto_Local | 10.185 | 9.93 |  | 10.75 | 2.5 | 3.19 | 21.357 |  | 9.22 | 5.47 | 24
Pemex-Exploracion y Produccion_ Complejo Mari Ku-h | En Operación | Turbogás | Diésel | D_NACIONA | 00-Autoabasto | 00-Autoabasto_Local | 14.85 | 14.48 |  | 25.05 | 2.5 | 3.19 | 21.357 |  | 9.22 | 5.47 | 24
Pemex-Exploracion y Produccion_ Complejo Mari Rebo | En Operación | Turbogás | Gas natural | G_LERMA | 00-Autoabasto | 00-Autoabasto_Local | 4.65 | 4.53 |  | 18.32 | 2.5 | 3.19 | 21.357 |  | 9.22 | 5.47 | 24
Pemex-Exploracion y Produccion_ Ku-M | En Operación | Turbogás | Gas natural | G_LERMA | 00-Autoabasto | 00-Autoabasto_Local | 14.85 | 14.48 |  | 19.6966 | 2.5 | 3.19 | 21.357 |  | 9.22 | 5.47 | 24
Pemex-Exploracion y Produccion_ Ku-S | En Operación | Turbogás | Gas natural | G_LERMA | 00-Autoabasto | 00-Autoabasto_Local | 14.3 | 13.94 |  | 14.5951 | 2.5 | 3.19 | 21.357 |  | 9.22 | 5.47 | 24
Pemex-Exploracion y Produccion_ Planta Electr | En Operación | Turbogás | Gas natural | G_2BOCA | 00-Autoabasto | 00-Autoabasto_Local | 42 | 40.95 |  | 26.6718 | 2.5 | 3.19 | 21.357 |  | 9.22 | 5.47 | 24
Pemex-Exploracion y Produccion_ Plataforma Akal-C | En Operación | Turbogás | Gas natural | G_LERMA | 00-Autoabasto | 00-Autoabasto_Local | 12.84 | 12.52 |  | 31.5661 | 2.5 | 3.19 | 21.357 |  | 9.22 | 5.47 | 24
Pemex-Exploracion y Produccion_ Plataforma de | En Operación | Turbogás | Gas natural | G_LERMA | 00-Autoabasto | 00-Autoabasto_Local | 100.36 | 99.16 |  | 22.341 | 1.2 | 4.19 | 8.517 |  | 9.22 | 5.47 | 24
Pemex-Exploracion y Produccion_ Plataforma Eco-1 | En Operación | Combustión Interna | Diésel | D_PENINS | 00-Autoabasto | 00-Autoabasto_Local | 0.81 | 0.74 |  | 15.5408 | 8.5 | 3.16 | 28.044 |  | 11.23 | 7.4 | 24
Pemex-Exploracion y Produccion_ Plataforma Ha | En Operación | Combustión Interna | Diésel | D_PENINS | 00-Autoabasto | 00-Autoabasto_Local | 4.5 | 4.12 |  | 11.1231 | 8.5 | 3.16 | 28.044 |  | 11.23 | 7.4 | 24
Pemex-Exploracion y Produccion_ Plataforma Ma | En Operación | Combustión Interna | Diésel | D_PENINS | 00-Autoabasto | 00-Autoabasto_Local | 0.825 | 0.75 |  | 17.2788 | 8.5 | 3.16 | 28.044 |  | 11.23 | 7.4 | 24
Pemex-Exploracion y Produccion_ Sistema de Bo | En Operación | Turbogás | Gas natural | G_LERMA | 00-Autoabasto | 00-Autoabasto_Local | 16.736 | 16.32 |  | 16.03 | 2.5 | 3.19 | 21.357 |  | 9.22 | 5.47 | 24
Pemex-Exploracion y Produccion_ Terminal Mari | En Operación | Turbogás | Gas natural | G_2BOCA | 00-Autoabasto | 00-Autoabasto_Local | 96.42 | 95.26 |  | 17.8939 | 1.2 | 4.19 | 8.517 |  | 9.22 | 5.47 | 24
Pemex-Exploracion y Produccion_ Zaap-C | En Operación | Turbogás | Gas natural | G_LERMA | 00-Autoabasto | 00-Autoabasto_Local | 13.6 | 13.26 |  | 16.9979 | 2.5 | 3.19 | 21.357 |  | 9.22 | 5.47 | 24
Pemex-Exploracion y Produccion_Plat Akal-C Inyec | En Operación | Combustión Interna | Diésel | D_PENINS | 00-Autoabasto | 00-Autoabasto_Local | 1.05 | 0.96 |  | 23.7119 | 8.5 | 3.16 | 28.044 |  | 11.23 | 7.4 | 24
Pemex-Gas y Petroquimica Basica_ Centro Proce | En Operación | Turbogás | Gas natural | GN_TUXP | 00-Autoabasto | 00-Autoabasto_Local | 49.69 | 48.45 |  | 33.3 | 2.5 | 3.19 | 21.357 |  | 9.22 | 5.47 | 24
Pemex-Petroquimica_ Complejo Petroquimico Can | En Operación | Ciclo Combinado | Gas natural | GN_TUXP | 00-Autoabasto | 00-Autoabasto_Local | 163.5 | 158.43 |  | 13.1704 | 3.1 | 4.43 | 24.585 |  | 6.96 | 7.69 | 24
Pemex-Petroquimica_ Terminal Refrigerada Paja | En Operación | Turbogás | Gas natural | GN_TUXP | 00-Autoabasto | 00-Autoabasto_Local | 14 | 13.65 |  | 32.4817 | 2.5 | 3.19 | 21.357 |  | 9.22 | 5.47 | 24
Plastibolsa_ S. A. de C. V._ | En Operación | Combustión Interna | Diésel | D_NACIONA | 00-Autoabasto | 00-Autoabasto_Local | 1.6 | 1.46 |  | 11.2348 | 8.5 | 3.16 | 28.044 |  | 11.23 | 7.4 | 24
Plasticos Irisagua_ S. A. de C. V. | En Operación | Combustión Interna | Diésel | D_NACIONA | 00-Autoabasto | 00-Autoabasto_Local | 3.65 | 3.34 |  | 9.9764 | 8.5 | 3.16 | 28.044 |  | 11.23 | 7.4 | 24
Plasticos y Materias Primas_ S. A. de C. V. | En Operación | Combustión Interna | Diésel | D_NACIONA | 00-Autoabasto | 00-Autoabasto_Local | 4.5 | 4.12 |  | 10.975 | 8.5 | 3.16 | 28.044 |  | 11.23 | 7.4 | 24
Pollo de Queretaro_ S. A. de C. V. | En Operación | Combustión Interna | Diésel | D_NACIONA | 00-Autoabasto | 00-Autoabasto_Local | 1.51 | 1.38 |  | 11.1082 | 8.5 | 3.16 | 28.044 |  | 11.23 | 7.4 | 24
Porcelanite Lamosa_ S. A. de C. V._ Planta Po | En Operación | Combustión Interna | Diésel | D_NACIONA | 00-Autoabasto | 00-Autoabasto_Local | 9.95 | 9.1 |  | 10.2857 | 8.5 | 3.16 | 28.044 |  | 11.23 | 7.4 | 24
Porcelanite Lamosa_ S. A. de C. V._PlantaPavillion | En Operación | Combustión Interna | Diésel | D_NACIONA | 00-Autoabasto | 00-Autoabasto_Local | 3.75 | 3.43 |  | 16.1294 | 8.5 | 3.16 | 28.044 |  | 11.23 | 7.4 | 24
Posadas de Latinoamerica_ S. A. de C. V._ Pla | En Operación | Combustión Interna | Diésel | D_PENINS | 00-Autoabasto | 00-Autoabasto_Local | 0.809 | 0.74 |  | 10.2857 | 8.5 | 3.16 | 28.044 |  | 11.23 | 7.4 | 24
Praxair Mexico S. de R. L. de C. V. | En Operación | Turbogás | Gas natural | G_2BOCA | 00-Autoabasto | 00-Autoabasto_Local | 15.8 | 15.41 |  | 19.7936 | 2.5 | 3.19 | 21.357 |  | 9.22 | 5.47 | 24
Printpack Packaging de Mexico S.A de C.V. | En Operación | Combustión Interna | Diésel | D_NACIONA | 00-Autoabasto | 00-Autoabasto_Local | 2 | 1.83 |  | 21.9173 | 8.5 | 3.16 | 28.044 |  | 11.23 | 7.4 | 24
Productos Alimenticios La Moderna_S. A. De C. V. | En Operación | Cogeneración Eficiente | Gas natural | G_PETSAL | 00-Autoabasto | 00-Autoabasto_Local | 3.768 | 3.45 |  | 10.865 | 8.5 | 3.16 | 28.044 |  | 11.23 | 7.4 | 24
Productos Roche_ S. A. de C. V._ Planta Toluc | En Operación | Combustión Interna | Gas natural | G_CENTRAL | 00-Autoabasto | 00-Autoabasto_Local | 2.055 | 1.88 |  | 10.2857 | 8.5 | 3.16 | 28.044 |  | 11.23 | 7.4 | 24
Productos Urologos de Mexico_ S. A. de C. V. | En Operación | Combustión Interna | Diésel | D_BCN | 00-Autoabasto | 00-Autoabasto_Local | 3 | 2.75 |  | 10.2857 | 8.5 | 3.16 | 28.044 |  | 11.23 | 7.4 | 24
Promotores Inmobiliarios El Caracol_ S. A. de | En Operación | Combustión Interna | Diésel | D_PENINS | 00-Autoabasto | 00-Autoabasto_Local | 0.65 | 0.59 |  | 34.9608 | 8.5 | 3.16 | 28.044 |  | 11.23 | 7.4 | 24
Proteina Animal_ S. A. de C. V. | En Operación | Combustión Interna | Diésel | D_NACIONA | 00-Autoabasto | 00-Autoabasto_Local | 4.455 | 4.08 |  | 10.6454 | 8.5 | 3.16 | 28.044 |  | 11.23 | 7.4 | 24
Prup_ S. A. de C. V. | En Operación | Combustión Interna | Gas natural | G_CENTRAL | 00-Autoabasto | 00-Autoabasto_Local | 5.216 | 4.77 |  | 10.182 | 8.5 | 3.16 | 28.044 |  | 11.23 | 7.4 | 24
Qualtia Alimentos Operaciones_ S. De R. L. | En Operación | Combustión Interna | Gas natural | G_CENTRAL | 00-Autoabasto | 00-Autoabasto_Local | 5.325 | 4.87 |  | 12.0648 | 8.5 | 3.16 | 28.044 |  | 11.23 | 7.4 | 24
Rafypak_ S. A. de C. V. | En Operación | Combustión Interna | Diésel | D_NACIONA | 00-Autoabasto | 00-Autoabasto_Local | 2.05 | 1.88 |  | 10.2857 | 8.5 | 3.16 | 28.044 |  | 11.23 | 7.4 | 24
Renova Atlatec_ S. A. De C. V. | En Operación | Bioenergía | Gas natural | G_SAUZQRO | 00-Autoabasto | 00-Autoabasto_Local | 11.408 | 10.44 |  | 10.2857 | 8.5 | 3.16 | 28.044 |  | 11.23 | 7.4 | 24
Representaciones E Investigaciones Medicas | En Operación | Turbogás | Gas natural | G_PETSAL | 00-Autoabasto | 00-Autoabasto_Local | 1 | 0.98 |  | 9.6026 | 2.5 | 3.19 | 21.357 |  | 9.22 | 5.47 | 24
Residuos Industriales Multiquim_ S. A. de C. | En Operación | Combustión Interna | Diésel | D_NACIONA | 00-Autoabasto | 00-Autoabasto_Local | 1.56 | 1.43 |  | 29.77 | 8.5 | 3.16 | 28.044 |  | 11.23 | 7.4 | 24
Rivera Mayan_ S. A. de C. V. | En Operación | Combustión Interna | Diésel | D_PENINS | 00-Autoabasto | 00-Autoabasto_Local | 4 | 3.66 |  | 23.3359 | 8.5 | 3.16 | 28.044 |  | 11.23 | 7.4 | 24
Royal Porto_ S. A. de C. V. | En Operación | Combustión Interna | Gas natural | G_PENIN | 00-Autoabasto | 00-Autoabasto_Local | 1 | 0.92 |  | 24.4296 | 8.5 | 3.16 | 28.044 |  | 11.23 | 7.4 | 24
Sabritas_ S. de R. L. de C. V._ Planta Orizab | En Operación | Combustión Interna | Diésel | D_NACIONA | 00-Autoabasto | 00-Autoabasto_Local | 2.98 | 2.73 |  | 13.2414 | 8.5 | 3.16 | 28.044 |  | 11.23 | 7.4 | 24
Saint Gobain Vetrotex America_ S. A. de C. V. | En Operación | Combustión Interna | Diésel | D_NACIONA | 00-Autoabasto | 00-Autoabasto_Local | 3.5 | 3.2 |  | 11.9896 | 8.5 | 3.16 | 28.044 |  | 11.23 | 7.4 | 24
Sales del Istmo_Ixhuatlan | En Operación | Combustión Interna | Diésel | D_NACIONA | 00-Autoabasto | 00-Autoabasto_Local | 0.75 | 0.69 |  | 16.23 | 8.5 | 3.16 | 28.044 |  | 11.23 | 7.4 | 24
Sanchez y Martin_ S. A. de C. V. | En Operación | Combustión Interna | Diésel | D_NACIONA | 00-Autoabasto | 00-Autoabasto_Local | 1.825 | 1.67 |  | 10.7011 | 8.5 | 3.16 | 28.044 |  | 11.23 | 7.4 | 24
Sasa del Pacifico_ S. A. de C. V. | En Operación | Combustión Interna | Diésel | D_NACIONA | 00-Autoabasto | 00-Autoabasto_Local | 1.35 | 1.24 |  | 10.1168 | 8.5 | 3.16 | 28.044 |  | 11.23 | 7.4 | 24
Schering Plough_ S. A. de C. V. | En Operación | Combustión Interna | Diésel | D_NACIONA | 00-Autoabasto | 00-Autoabasto_Local | 6.096 | 5.58 |  | 8.3678 | 8.5 | 3.16 | 28.044 |  | 11.23 | 7.4 | 24
Secretaria de Seguridad Publica_ A Traves del | En Operación | Combustión Interna | Diésel | D_NACIONA | 00-Autoabasto | 00-Autoabasto_Local | 3.05 | 2.79 |  | 13.4161 | 8.5 | 3.16 | 28.044 |  | 11.23 | 7.4 | 24
Sekisui S-Lec Mexico_ S. A. de C. V. | En Operación | Combustión Interna | Diésel | D_NACIONA | 00-Autoabasto | 00-Autoabasto_Local | 0.76 | 0.7 |  | 11.5614 | 8.5 | 3.16 | 28.044 |  | 11.23 | 7.4 | 24
Servicios de Agua y Drenaje de Monterrey_DulcesNom | En Operación | Bioenergía | Gas natural | G_AHNRR | 00-Autoabasto | 00-Autoabasto_Local | 9.2 | 8.42 |  | 10.28 | 8.5 | 3.16 | 28.044 |  | 11.23 | 7.4 | 24
Servicios de Agua y Drenaje de Monterrey_Norte | En Operación | Bioenergía | Gas natural | G_AHNRR | 00-Autoabasto | 00-Autoabasto_Local | 1.6 | 1.46 |  | 10.28 | 8.5 | 3.16 | 28.044 |  | 11.23 | 7.4 | 24
Servicios de Operaciones Hoteleras_ S. A. de | En Operación | Combustión Interna | Diésel | D_PENINS | 00-Autoabasto | 00-Autoabasto_Local | 0.9 | 0.82 |  | 10.2857 | 8.5 | 3.16 | 28.044 |  | 11.23 | 7.4 | 24
Sigma Alimentos Centro_ S. A. de C. V._ Plant | En Operación | Combustión Interna | Gas natural | G_CENTRAL | 00-Autoabasto | 00-Autoabasto_Local | 3.183 | 2.91 |  | 13.0886 | 8.5 | 3.16 | 28.044 |  | 11.23 | 7.4 | 24
Sistema de Agua y Saneamiento Metropolitano d | En Operación | Combustión Interna | Diésel | D_NACIONA | 00-Autoabasto | 00-Autoabasto_Local | 2.8 | 2.56 |  | 12.2876 | 8.5 | 3.16 | 28.044 |  | 11.23 | 7.4 | 24
Solvay & Cpc Barium Strontium Monterrey_ S. d | En Operación | Combustión Interna | Diésel | D_NACIONA | 00-Autoabasto | 00-Autoabasto_Local | 2 | 1.83 |  | 13.2579 | 8.5 | 3.16 | 28.044 |  | 11.23 | 7.4 | 24
Tecnologia en Nitrogeno_ S. de R. L. de C. V. | En Operación | Turbogás | Gas natural | G_2BOCA | 00-Autoabasto | 00-Autoabasto_Local | 6.75 | 6.58 |  | 10.8927 | 2.5 | 3.19 | 21.357 |  | 9.22 | 5.47 | 24
Tecnologias Para El Cuidado Ambiental_ S. A. | En Operación | Combustión Interna | Gas natural | G_SAUZQRO | 00-Autoabasto | 00-Autoabasto_Local | 1.734 | 1.59 |  | 9.1335 | 8.5 | 3.16 | 28.044 |  | 11.23 | 7.4 | 24
Telefonos de Mexico_ S. A. B. de C. V._ Aztecas | En Operación | Combustión Interna | Diésel | D_NACIONA | 00-Autoabasto | 00-Autoabasto_Local | 1.28 | 1.17 |  | 16.2371 | 8.5 | 3.16 | 28.044 |  | 11.23 | 7.4 | 24
Telefonos de Mexico_ S. A. B. de C. V._ Chamizal | En Operación | Combustión Interna | Diésel | D_NACIONA | 00-Autoabasto | 00-Autoabasto_Local | 0.6 | 0.55 |  | 10.2857 | 8.5 | 3.16 | 28.044 |  | 11.23 | 7.4 | 24
Telefonos de Mexico_ S. A. B. de C. V._ Estrella | En Operación | Combustión Interna | Diésel | D_NACIONA | 00-Autoabasto | 00-Autoabasto_Local | 2.325 | 2.13 |  | 10.2857 | 8.5 | 3.16 | 28.044 |  | 11.23 | 7.4 | 24
Telefonos de Mexico_ S. A. B. de C. V._ Hidalgo II | En Operación | Combustión Interna | Diésel | D_NACIONA | 00-Autoabasto | 00-Autoabasto_Local | 0.765 | 0.7 |  | 10.2857 | 8.5 | 3.16 | 28.044 |  | 11.23 | 7.4 | 24
Telefonos de Mexico_ S. A. B. de C. V._ Petrolera | En Operación | Combustión Interna | Diésel | D_NACIONA | 00-Autoabasto | 00-Autoabasto_Local | 0.8 | 0.73 |  | 20.3283 | 8.5 | 3.16 | 28.044 |  | 11.23 | 7.4 | 24
Telefonos de Mexico_ S. A. B. de C. V._ SantaFe | En Operación | Combustión Interna | Diésel | D_NACIONA | 00-Autoabasto | 00-Autoabasto_Local | 0.8 | 0.73 |  | 10.2857 | 8.5 | 3.16 | 28.044 |  | 11.23 | 7.4 | 24
Telefonos de Mexico_ S. A. B. de C. V._ TuxtlaGuti | En Operación | Combustión Interna | Diésel | D_NACIONA | 00-Autoabasto | 00-Autoabasto_Local | 0.9 | 0.82 |  | 10.2857 | 8.5 | 3.16 | 28.044 |  | 11.23 | 7.4 | 24
Telefonos de Mexico_ S. A. B. de C. V._ Veronica | En Operación | Combustión Interna | Diésel | D_NACIONA | 00-Autoabasto | 00-Autoabasto_Local | 2.48 | 2.27 |  | 10.2857 | 8.5 | 3.16 | 28.044 |  | 11.23 | 7.4 | 24
Telefonos de Mexico_ S. A. B. de C. V._ Yanez | En Operación | Combustión Interna | Diésel | D_NACIONA | 00-Autoabasto | 00-Autoabasto_Local | 0.9 | 0.82 |  | 15.2067 | 8.5 | 3.16 | 28.044 |  | 11.23 | 7.4 | 24
Telefonos de Mexico_ S. A. B. de C. V._Tlaquepaque | En Operación | Combustión Interna | Diésel | D_NACIONA | 00-Autoabasto | 00-Autoabasto_Local | 1.65 | 1.51 |  | 10.2857 | 8.5 | 3.16 | 28.044 |  | 11.23 | 7.4 | 24
Telefonos de Mexico_ S. A. de C. V. Aragon | En Operación | Combustión Interna | Diésel | D_NACIONA | 00-Autoabasto | 00-Autoabasto_Local | 0.6 | 0.55 |  | 10.2857 | 8.5 | 3.16 | 28.044 |  | 11.23 | 7.4 | 24
Telefonos de Mexico_ S. A. de C. V. Roma I | En Operación | Combustión Interna | Diésel | D_NACIONA | 00-Autoabasto | 00-Autoabasto_Local | 3.232 | 2.96 |  | 10.2857 | 8.5 | 3.16 | 28.044 |  | 11.23 | 7.4 | 24
Telefonos de Mexico_ S. A. de C. V._ Bandera | En Operación | Combustión Interna | Diésel | D_NACIONA | 00-Autoabasto | 00-Autoabasto_Local | 0.9 | 0.82 |  | 10.2857 | 8.5 | 3.16 | 28.044 |  | 11.23 | 7.4 | 24
Telefonos de Mexico_ S. A. de C. V._ Corregidora | En Operación | Combustión Interna | Diésel | D_NACIONA | 00-Autoabasto | 00-Autoabasto_Local | 0.6 | 0.55 |  | 10.2857 | 8.5 | 3.16 | 28.044 |  | 11.23 | 7.4 | 24
Telefonos de Mexico_ S. A. de C. V._ Cuautitlan | En Operación | Combustión Interna | Diésel | D_NACIONA | 00-Autoabasto | 00-Autoabasto_Local | 0.75 | 0.69 |  | 10.2857 | 8.5 | 3.16 | 28.044 |  | 11.23 | 7.4 | 24
Telefonos de Mexico_ S. A. de C. V._ Mixcoac | En Operación | Combustión Interna | Diésel | D_NACIONA | 00-Autoabasto | 00-Autoabasto_Local | 0.765 | 0.7 |  | 10.2857 | 8.5 | 3.16 | 28.044 |  | 11.23 | 7.4 | 24
Telefonos de Mexico_ S. A. de C. V._ Nextengo | En Operación | Combustión Interna | Diésel | D_NACIONA | 00-Autoabasto | 00-Autoabasto_Local | 4.85 | 4.44 |  | 10.2857 | 8.5 | 3.16 | 28.044 |  | 11.23 | 7.4 | 24
Telefonos de Mexico_ S. A. de C. V._ SanJuan | En Operación | Combustión Interna | Diésel | D_NACIONA | 00-Autoabasto | 00-Autoabasto_Local | 6.25 | 5.72 |  | 10.2857 | 8.5 | 3.16 | 28.044 |  | 11.23 | 7.4 | 24
Telefonos de Mexico_ S. A. de C. V._Azteca Metro | En Operación | Combustión Interna | Diésel | D_NACIONA | 00-Autoabasto | 00-Autoabasto_Local | 0.6 | 0.55 |  | 10.2857 | 8.5 | 3.16 | 28.044 |  | 11.23 | 7.4 | 24
Telefonos de Mexico_ S. A. de C. V._Centro a. Lada | En Operación | Combustión Interna | Diésel | D_NACIONA | 00-Autoabasto | 00-Autoabasto_Local | 1.25 | 1.14 |  | 10.2857 | 8.5 | 3.16 | 28.044 |  | 11.23 | 7.4 | 24
Telefonos de Mexico_ S. A. de C. V._Chapalita | En Operación | Combustión Interna | Diésel | D_NACIONA | 00-Autoabasto | 00-Autoabasto_Local | 0.9 | 0.82 |  | 10.2857 | 8.5 | 3.16 | 28.044 |  | 11.23 | 7.4 | 24
Telefonos de Mexico_ S. A. de C. V._Coatzacoalcos | En Operación | Combustión Interna | Diésel | D_NACIONA | 00-Autoabasto | 00-Autoabasto_Local | 0.6 | 0.55 |  | 10.2857 | 8.5 | 3.16 | 28.044 |  | 11.23 | 7.4 | 24
Telefonos de Mexico_ S. A. de C. V._Colima | En Operación | Combustión Interna | Diésel | D_NACIONA | 00-Autoabasto | 00-Autoabasto_Local | 0.6 | 0.55 |  | 10.2857 | 8.5 | 3.16 | 28.044 |  | 11.23 | 7.4 | 24
Telefonos de Mexico_ S. A. de C. V._Copernico | En Operación | Combustión Interna | Diésel | D_NACIONA | 00-Autoabasto | 00-Autoabasto_Local | 1 | 0.92 |  | 10.2857 | 8.5 | 3.16 | 28.044 |  | 11.23 | 7.4 | 24
Telefonos de Mexico_ S. A. de C. V._Cultura | En Operación | Combustión Interna | Diésel | D_NACIONA | 00-Autoabasto | 00-Autoabasto_Local | 0.8 | 0.73 |  | 10.2857 | 8.5 | 3.16 | 28.044 |  | 11.23 | 7.4 | 24
Telefonos de Mexico_ S. A. de C. V._Fuentes | En Operación | Combustión Interna | Diésel | D_NACIONA | 00-Autoabasto | 00-Autoabasto_Local | 0.95 | 0.87 |  | 10.2857 | 8.5 | 3.16 | 28.044 |  | 11.23 | 7.4 | 24
Telefonos de Mexico_ S. A. de C. V._Fuertes | En Operación | Combustión Interna | Diésel | D_NACIONA | 00-Autoabasto | 00-Autoabasto_Local | 0.6 | 0.55 |  | 10.2857 | 8.5 | 3.16 | 28.044 |  | 11.23 | 7.4 | 24
Telefonos de Mexico_ S. A. de C. V._Guadalupe Metr | En Operación | Combustión Interna | Diésel | D_NACIONA | 00-Autoabasto | 00-Autoabasto_Local | 0.6 | 0.55 |  | 10.2857 | 8.5 | 3.16 | 28.044 |  | 11.23 | 7.4 | 24
Telefonos de Mexico_ S. A. de C. V._La Paz | En Operación | Combustión Interna | Diésel | D_NACIONA | 00-Autoabasto | 00-Autoabasto_Local | 0.65 | 0.59 |  | 10.2857 | 8.5 | 3.16 | 28.044 |  | 11.23 | 7.4 | 24
Telefonos de Mexico_ S. A. de C. V._Lerdo Tops | En Operación | Combustión Interna | Diésel | D_NACIONA | 00-Autoabasto | 00-Autoabasto_Local | 0.6 | 0.55 |  | 10.2857 | 8.5 | 3.16 | 28.044 |  | 11.23 | 7.4 | 24
Telefonos de Mexico_ S. A. de C. V._Lindavista | En Operación | Combustión Interna | Diésel | D_NACIONA | 00-Autoabasto | 00-Autoabasto_Local | 1.2 | 1.1 |  | 10.2857 | 8.5 | 3.16 | 28.044 |  | 11.23 | 7.4 | 24
Telefonos de Mexico_ S. A. de C. V._Malinche | En Operación | Combustión Interna | Diésel | D_NACIONA | 00-Autoabasto | 00-Autoabasto_Local | 0.75 | 0.69 |  | 20.4 | 8.5 | 3.16 | 28.044 |  | 11.23 | 7.4 | 24
Telefonos de Mexico_ S. A. de C. V._Mirador | En Operación | Combustión Interna | Diésel | D_NACIONA | 00-Autoabasto | 00-Autoabasto_Local | 0.65 | 0.59 |  | 15.4816 | 8.5 | 3.16 | 28.044 |  | 11.23 | 7.4 | 24
Telefonos de Mexico_ S. A. de C. V._Montejo | En Operación | Combustión Interna | Diésel | D_PENINS | 00-Autoabasto | 00-Autoabasto_Local | 0.6 | 0.55 |  | 10.2857 | 8.5 | 3.16 | 28.044 |  | 11.23 | 7.4 | 24
Telefonos de Mexico_ S. A. de C. V._Paseo | En Operación | Combustión Interna | Diésel | D_NACIONA | 00-Autoabasto | 00-Autoabasto_Local | 0.6 | 0.55 |  | 10.2857 | 8.5 | 3.16 | 28.044 |  | 11.23 | 7.4 | 24
Telefonos de Mexico_ S. A. de C. V._Pedro Moreno | En Operación | Combustión Interna | Diésel | D_NACIONA | 00-Autoabasto | 00-Autoabasto_Local | 0.7 | 0.64 |  | 10.2857 | 8.5 | 3.16 | 28.044 |  | 11.23 | 7.4 | 24
Telefonos de Mexico_ S. A. de C. V._Revolucion | En Operación | Combustión Interna | Diésel | D_NACIONA | 00-Autoabasto | 00-Autoabasto_Local | 0.6 | 0.55 |  | 10.2857 | 8.5 | 3.16 | 28.044 |  | 11.23 | 7.4 | 24
Telefonos de Mexico_ S. A. de C. V._Romero Rubio | En Operación | Combustión Interna | Diésel | D_NACIONA | 00-Autoabasto | 00-Autoabasto_Local | 1.25 | 1.14 |  | 10.2857 | 8.5 | 3.16 | 28.044 |  | 11.23 | 7.4 | 24
Telefonos de Mexico_ S. A. de C. V._Tollocan | En Operación | Combustión Interna | Diésel | D_NACIONA | 00-Autoabasto | 00-Autoabasto_Local | 0.6 | 0.55 |  | 10.2857 | 8.5 | 3.16 | 28.044 |  | 11.23 | 7.4 | 24
Telefonos de Mexico_ S. A. de C. V._Vallarta | En Operación | Combustión Interna | Diésel | D_NACIONA | 00-Autoabasto | 00-Autoabasto_Local | 1.25 | 1.14 |  | 10.2857 | 8.5 | 3.16 | 28.044 |  | 11.23 | 7.4 | 24
Telefonos de Mexico_ S. A. de C.V. Popotla | En Operación | Combustión Interna | Diésel | D_NACIONA | 00-Autoabasto | 00-Autoabasto_Local | 0.75 | 0.69 |  | 10.2857 | 8.5 | 3.16 | 28.044 |  | 11.23 | 7.4 | 24
Telefonos de Mexico_S.A. de C.V. Atzacoalco | En Operación | Combustión Interna | Diésel | D_NACIONA | 00-Autoabasto | 00-Autoabasto_Local | 0.73 | 0.67 |  | 10.2857 | 8.5 | 3.16 | 28.044 |  | 11.23 | 7.4 | 24
Telefonos de Mexico_S.A. de C.V. San Jeronimo | En Operación | Combustión Interna | Diésel | D_NACIONA | 00-Autoabasto | 00-Autoabasto_Local | 0.6 | 0.55 |  | 10.2857 | 8.5 | 3.16 | 28.044 |  | 11.23 | 7.4 | 24
Telefonos de Mexico_S.A.deC.V. Ejercito de Orient | En Operación | Combustión Interna | Diésel | D_NACIONA | 00-Autoabasto | 00-Autoabasto_Local | 0.6 | 0.55 |  | 10.2857 | 8.5 | 3.16 | 28.044 |  | 11.23 | 7.4 | 24
Telefonos de Mexico_S.A.deC.V. Plaza Merida | En Operación | Combustión Interna | Diésel | D_PENINS | 00-Autoabasto | 00-Autoabasto_Local | 1.25 | 1.14 |  | 10.2857 | 8.5 | 3.16 | 28.044 |  | 11.23 | 7.4 | 24
Telefonos de Mexico_S.A.deC.V. Popocatepetl I | En Operación | Combustión Interna | Diésel | D_NACIONA | 00-Autoabasto | 00-Autoabasto_Local | 1.8 | 1.65 |  | 10.2857 | 8.5 | 3.16 | 28.044 |  | 11.23 | 7.4 | 24
Telefonos de Mexico_S.A.deC.V._Central Carrasco | En Operación | Combustión Interna | Diésel | D_NACIONA | 00-Autoabasto | 00-Autoabasto_Local | 0.9 | 0.82 |  | 10.2857 | 8.5 | 3.16 | 28.044 |  | 11.23 | 7.4 | 24
Telefonos de Mexico_S.A.deC.V._Central Vallejo | En Operación | Combustión Interna | Diésel | D_NACIONA | 00-Autoabasto | 00-Autoabasto_Local | 2.2 | 2.01 |  | 10.2857 | 8.5 | 3.16 | 28.044 |  | 11.23 | 7.4 | 24
Telefonos de Mexico_S.A.deC.V._CentralBosquesLago | En Operación | Combustión Interna | Diésel | D_NACIONA | 00-Autoabasto | 00-Autoabasto_Local | 0.75 | 0.69 |  | 9.521 | 8.5 | 3.16 | 28.044 |  | 11.23 | 7.4 | 24
Telefonos de Mexico_S.A.deC.V._Centro T Puebla | En Operación | Combustión Interna | Diésel | D_NACIONA | 00-Autoabasto | 00-Autoabasto_Local | 2.2 | 2.01 |  | 10.2857 | 8.5 | 3.16 | 28.044 |  | 11.23 | 7.4 | 24
Telefonos de Mexico_S.A.deC.V.C. Culhuacan | En Operación | Combustión Interna | Diésel | D_NACIONA | 00-Autoabasto | 00-Autoabasto_Local | 2.4 | 2.2 |  | 10.2857 | 8.5 | 3.16 | 28.044 |  | 11.23 | 7.4 | 24
Telefonos de Mexico_S.A.deC.V.C. Satelite | En Operación | Combustión Interna | Diésel | D_NACIONA | 00-Autoabasto | 00-Autoabasto_Local | 0.6 | 0.55 |  | 10.2857 | 8.5 | 3.16 | 28.044 |  | 11.23 | 7.4 | 24
Telefonos de Mexico_S.A.deC.V.C. Zaragoza | En Operación | Combustión Interna | Diésel | D_NACIONA | 00-Autoabasto | 00-Autoabasto_Local | 1.25 | 1.14 |  | 16.3184 | 8.5 | 3.16 | 28.044 |  | 11.23 | 7.4 | 24
Telefonos del Noroeste_ S. A. de C. V._ Arbol III | En Operación | Combustión Interna | Diésel | D_BCN | 00-Autoabasto | 00-Autoabasto_Local | 1.55 | 1.42 |  | 12.7496 | 8.5 | 3.16 | 28.044 |  | 11.23 | 7.4 | 24
Telefonos del Noroeste_ S. A. de C. V._ Lomas | En Operación | Combustión Interna | Diésel | D_BCN | 00-Autoabasto | 00-Autoabasto_Local | 0.75 | 0.69 |  | 15.3595 | 8.5 | 3.16 | 28.044 |  | 11.23 | 7.4 | 24
Telefonos del Noroeste_ S. A. de C. V._ Principal | En Operación | Combustión Interna | Diésel | D_BCN | 00-Autoabasto | 00-Autoabasto_Local | 0.6 | 0.55 |  | 10.2857 | 8.5 | 3.16 | 28.044 |  | 11.23 | 7.4 | 24
Tereftalatos Mexicanos_ S.A. | En Operación | Termoeléctrica convencional | Combustóleo | C_N_TULA | 00-Autoabasto | 00-Autoabasto_Local | 21 | 19.68 |  | 11.801 | 6.3 | 3.94 | 44.254 |  | 11.44 | 7.06 | 24
Termoelectrica de Mexicali_ S. de R.L. de C.V | En Operación | Ciclo Combinado | Gas natural | ZZON NORO | 00-Autoabasto | 00-Autoabasto_Local | 679.7 | 661.35 |  | 6.769 | 2.7 | 2.96 | 16.98 |  | 6.96 | 7.69 | 24
Ternium Mexico_ S. A. de C. V._ Planta Apm | En Operación | Combustión Interna | Diésel | D_NACIONA | 00-Autoabasto | 00-Autoabasto_Local | 4.5 | 4.12 |  | 10.2857 | 8.5 | 3.16 | 28.044 |  | 11.23 | 7.4 | 24
Ternium Mexico_ S. A. de C. V._ Planta Monter | En Operación | Turbogás | Gas natural | G_AHNRR | 00-Autoabasto | 00-Autoabasto_Local | 50 | 48.75 |  | 14.94 | 2.5 | 3.19 | 21.357 |  | 9.22 | 5.47 | 24
Ternium Mexico_ S. A. de C. V._ Planta Puebla | En Operación | Termoeléctrica convencional | Gas natural | G_SLORP | 00-Autoabasto | 00-Autoabasto_Local | 5.6 | 5.25 |  | 9.6463 | 6.3 | 3.94 | 44.254 |  | 11.44 | 7.06 | 24
Tesoros Inmobiliarios_ S. A. de C. V. | En Operación | Combustión Interna | Diésel | D_NACIONA | 00-Autoabasto | 00-Autoabasto_Local | 1.25 | 1.14 |  | 10.2857 | 8.5 | 3.16 | 28.044 |  | 11.23 | 7.4 | 24
The Royal Cancun_ S. de R. L. de C. V. | En Operación | Combustión Interna | Diésel | D_PENINS | 00-Autoabasto | 00-Autoabasto_Local | 2 | 1.83 |  | 10.2857 | 8.5 | 3.16 | 28.044 |  | 11.23 | 7.4 | 24
Tiendas Soriana_ S. A. de C. V. | En Operación | Combustión Interna | Diésel | D_BCN | 00-Autoabasto | 00-Autoabasto_Local | 0.6 | 0.55 |  | 10.2857 | 8.5 | 3.16 | 28.044 |  | 11.23 | 7.4 | 24
Vidrio Formas_ S. A. de C. V. | En Operación | Combustión Interna | Diésel | D_NACIONA | 00-Autoabasto | 00-Autoabasto_Local | 2.522 | 2.31 |  | 9.521 | 8.5 | 3.16 | 28.044 |  | 11.23 | 7.4 | 24
Vidrio Plano de Mexico_ S. A. de C. V. | En Operación | Turbogás | Diésel | D_NACIONA | 00-Autoabasto | 00-Autoabasto_Local | 11.4 | 11.26 |  | 9.6026 | 1.2 | 4.19 | 8.517 |  | 9.22 | 5.47 | 24
Vitracoat Pinturas En Polvo_ S. A. de C. V. | En Operación | Combustión Interna | Diésel | D_NACIONA | 00-Autoabasto | 00-Autoabasto_Local | 1.25 | 1.14 |  | 16.1092 | 8.5 | 3.16 | 28.044 |  | 11.23 | 7.4 | 24
Wabash Technologies de Mexico_ S. de R. L. de | En Operación | Combustión Interna | Diésel | D_BCN | 00-Autoabasto | 00-Autoabasto_Local | 1.05 | 0.96 |  | 10.2857 | 8.5 | 3.16 | 28.044 |  | 11.23 | 7.4 | 24
Yoggo de Mexico_ S. A. de C. V. | En Operación | Combustión Interna | Diésel | D_NACIONA | 00-Autoabasto | 00-Autoabasto_Local | 1 | 0.92 |  | 10.2857 | 8.5 | 3.16 | 28.044 |  | 11.23 | 7.4 | 24
CBIO AUT 01 | Proyectos Optimización | Bioenergía | Gas natural | G_AHNRR | 06-Noreste | 16-Monterrey | 2 | 1.83 |  | 10.286 | 8.5 | 3.16 | 28.044 |  | 11.23 | 7.4 | 24 | 3262.808 | 20 | A partir de 2019
CBIO AUT 02 | Proyectos Optimización | Bioenergía | Gas natural | G_AHNRR | 06-Noreste | 16-Monterrey | 3 | 2.75 |  | 10.286 | 8.5 | 3.16 | 28.044 |  | 11.23 | 7.4 | 24 | 3262.808 | 20 | A partir de 2019
CBIO AUT 03 | Proyectos Optimización | Bioenergía | Gas natural | G_SAUZQRO | 03-Occidental | 24-Aguascalientes | 2.8 | 2.56 |  | 10.286 | 8.5 | 3.16 | 28.044 |  | 11.23 | 7.4 | 24 | 3262.808 | 20 | A partir de 2019
CBIO AUT 04 | Proyectos Optimización | Bioenergía | Gas natural | ZZON NORO | 04-Noroeste | 04-Los Mochis | 1.4 | 1.28 |  | 10.286 | 8.5 | 3.16 | 28.044 |  | 11.23 | 7.4 | 24 | 3262.808 | 20 | A partir de 2019
CBIO AUT 05 | Proyectos Optimización | Bioenergía | Gas natural | G_I_NORO | 08-Baja California | 46-Tijuana | 4.2 | 3.84 |  | 10.286 | 8.5 | 3.16 | 28.044 |  | 11.23 | 7.4 | 24 | 3262.808 | 20 | A partir de 2019
CBIO AUT 06 | Proyectos Optimización | Bioenergía | Gas natural | ZZON NORT | 05-Norte | 11-Laguna | 2 | 1.83 |  | 10.286 | 8.5 | 3.16 | 28.044 |  | 11.23 | 7.4 | 24 | 3262.808 | 20 | A partir de 2019
CBIO AUT 07 | Proyectos Optimización | Bioenergía | Gas natural | ZZON NORT | 05-Norte | 07-Juarez | 1.35 | 1.24 |  | 10.286 | 8.5 | 3.16 | 28.044 |  | 11.23 | 7.4 | 24 | 3262.808 | 20 | A partir de 2019
CBIO AUT O8 | Proyectos Optimización | Bioenergía | Gas natural | G_SLORP | 01-Central | 31-Central | 1.06 | 0.97 |  | 10.286 | 8.5 | 3.16 | 28.044 |  | 11.23 | 7.4 | 24 | 3262.808 | 20 | A partir de 2019
CBIO AUT 09 | Proyectos Optimización | Bioenergía | Gas natural | G_SLORP | 01-Central | 31-Central | 30 | 28.11 |  | 9.646 | 6.3 | 3.94 | 44.254 |  | 11.44 | 7.06 | 24 | 2341.4854 | 30 | A partir de 2019
CBIO AUT 10 | Proyectos Optimización | Bioenergía | Gas natural | ZZON NORT | 05-Norte | 07-Juarez | 3.174 | 2.9 |  | 10.286 | 8.5 | 3.16 | 28.06 |  | 11.23 | 7.4 | 24 | 3262.808 | 20 | A partir de 2019
CBIO GEN 01 | Proyectos Optimización | Bioenergía | Diésel | D_NACIONA | 02-Oriental | 36-Temascal | 50 | 46.85 |  | 9.646 | 6.3 | 3.94 | 44.254 |  | 11.44 | 7.06 | 24 | 2341.4854 | 30 | A partir de 2019
CBIO GCO 01 | Proyecto genérico | Bioenergía | Gas natural | G_PETSAL | 03-Occidental | 22-Tepic | 12.6 | 11.53 |  | 10.286 | 8.5 | 3.16 | 28.044 |  | 11.23 | 7.4 | 24 | 3262.808 | 20 | A partir de 2019
CBIO GCO 02 | Proyecto genérico | Bioenergía | Gas natural | G_AHNRR | 06-Noreste | 12-Rio Escondido | 0.9 | 0.82 |  | 10.286 | 8.5 | 3.16 | 28.044 |  | 11.23 | 7.4 | 24 | 3262.808 | 20 | A partir de 2019
CBIO GCO 03 | Proyecto genérico | Bioenergía | Gas natural | G_CENTRAL | 01-Central | 31-Central | 50 | 48.2 |  | 8.002 | 3.6 | 8.01 | 61.852 |  | 11.23 | 7.4 | 24 | 3146.5368 | 25 | A partir de 2019
CBIO GCO 04 | Proyecto genérico | Bioenergía | Gas natural | G_2BOCA | 02-Oriental | 32-Poza Rica | 4 | 3.66 |  | 10.286 | 8.5 | 3.16 | 28.044 |  | 11.23 | 7.4 | 24 | 3262.808 | 20 | A partir de 2019
CBIO OTR 01 | Proyectos Optimización | Bioenergía | Gas natural | G_CENTRAL | 01-Central | 31-Central | 53.7 | 52.3 |  | 7.157 | 3.1 | 4.43 | 24.585 |  | 6.96 | 7.69 | 24 | 1597.6116 | 30 | A partir de 2019
CBIO PP 04 | Proyectos Firme | Bioenergía | Gas natural | G_PENIN | 07-Peninsular | 42-Merida | 0.75 | 0.7 |  | 9.646 | 6.3 | 3.94 | 44.254 |  | 11.44 | 7.06 | 24 | 2341.4854 | 30 | 2016
CBIO PP 06 | Proyectos Optimización | Bioenergía | Gas natural | G_SAUZQRO | 03-Occidental | 26-Salamanca | 1.6 | 1.46 |  | 10.286 | 8.5 | 3.16 | 28.044 |  | 11.23 | 7.4 | 24 | 3262.808 | 20 | A partir de 2019
CBIO PP 07 | Proyectos Optimización | Bioenergía | Gas natural | G_CENTRAL | 01-Central | 31-Central | 1.6 | 1.46 |  | 10.286 | 8.5 | 3.16 | 28.044 |  | 11.23 | 7.4 | 24 | 3262.808 | 20 | A partir de 2019
CBIO PP 05 | Proyectos Optimización | Bioenergía | Gas natural | G_SLORP | 01-Central | 31-Central | 30 | 28.11 |  | 9.646 | 6.3 | 3.94 | 44.254 |  | 11.44 | 7.06 | 24 | 2341.4854 | 30 | A partir de 2019
CBIO PP 08 | Proyectos Optimización | Bioenergía | Gas natural | G_SAUZQRO | 03-Occidental | 25-San Luis Potosi | 1 | 0.92 |  | 10.286 | 8.5 | 3.16 | 28.044 |  | 11.23 | 7.4 | 24 | 3262.808 | 20 | A partir de 2019
CBIO PP 09 | Proyectos Optimización | Bioenergía | Gas natural | G_SAUZQRO | 03-Occidental | 25-San Luis Potosi | 0.065 | 0.06 |  | 10.286 | 8.5 | 3.16 | 28.044 |  | 11.23 | 7.4 | 24 | 3262.808 | 20 | A partir de 2019
CBIO PP 10 | Proyectos Optimización | Bioenergía | Gas natural | G_CENTRAL | 01-Central | 31-Central | 1 | 0.92 |  | 10.286 | 8.5 | 3.16 | 28.044 |  | 11.23 | 7.4 | 24 | 3262.808 | 20 | A partir de 2019
CBIO PP 11 | Proyectos Optimización | Bioenergía | Gas natural | G_PENIN | 07-Peninsular | 43-Cancun | 0.6 | 0.55 |  | 10.286 | 8.5 | 3.16 | 28.044 |  | 11.23 | 7.4 | 24 | 3262.808 | 20 | A partir de 2019
CBIO PP 01 | Proyectos Optimización | Bioenergía | Gas natural | ZZON NORT | 05-Norte | 11-Laguna | 30 | 29.25 |  | 9.603 | 2.5 | 3.19 | 21.357 |  | 9.22 | 5.47 | 24 | 1110.4674 | 30 | A partir de 2019
CCAR CFE 01 | Rehabilitación y Modernizacion | Carboeléctrica | Carbón | CA_RIOES | 06-Noreste | 12-Rio Escondido | 120 | 114.84 |  | 8.627 | 4.3 | 2.46 | 33.863 |  | 11.71 | 6.35 | 24 |  |  | 2019
CCAR GCO 01 | Proyecto genérico | Carboeléctrica | Carbón | CA_I_PETA | 03-Occidental | 29-Lazaro Cardenas | 700 | 669.9 |  | 8.627 | 4.3 | 2.46 | 33.863 |  | 11.71 | 6.35 | 24 | 1781.535 | 40 | A partir de 2019
CCAR GCO 02 | Proyecto genérico | Carboeléctrica | Carbón | CA_I_PETA | 03-Occidental | 29-Lazaro Cardenas | 1400 | 1339.8 |  | 8.627 | 4.3 | 2.46 | 33.863 |  | 11.71 | 6.35 | 24 | 1781.535 | 40 | A partir de 2019
CCAR GCO 03 | Proyecto genérico | Carboeléctrica | Carbón | CA_RIOES | 06-Noreste | 12-Rio Escondido | 700 | 669.9 |  | 8.627 | 4.3 | 2.46 | 33.863 |  | 11.71 | 6.35 | 24 | 1781.535 | 40 | A partir de 2019
CCAR GCO 04 | Proyecto genérico | Carboeléctrica | Carbón | CA_RIOES | 06-Noreste | 12-Rio Escondido | 700 | 669.9 |  | 8.627 | 4.3 | 2.46 | 33.863 |  | 11.71 | 6.35 | 24 | 1781.535 | 40 | A partir de 2019
CCC AUT 05 | Proyectos Firme | Ciclo combinado | Gas natural | GN_ALTAM | 06-Noreste | 21-Guemez | 360 | 350.64 |  | 6.915 | 2.6 | 3.02 | 17.314 |  | 6.96 | 7.69 | 24 | 951.594 | 30 | 2016
CCC AUT 06 | Proyectos Firme | Ciclo combinado | Gas natural | G_AHNRR | 06-Noreste | 16-Monterrey | 303 | 295.12 |  | 6.915 | 2.6 | 3.02 | 17.314 |  | 6.96 | 7.69 | 24 | 951.594 | 30 | 2016
CCC AUT 07 | Proyectos Firme | Ciclo combinado | Gas natural | G_AHNRR | 06-Noreste | 16-Monterrey | 949 | 920.53 |  | 6.502 | 3 | 2.69 | 15.029 |  | 6.96 | 7.69 | 24 | 875.162 | 30 | 2016
CCC AUT 08 | Proyectos Optimización | Ciclo combinado | Gas natural | G_AHNRR | 06-Noreste | 13-Nuevo Laredo | 340 | 331.16 |  | 6.915 | 2.6 | 3.02 | 17.314 |  | 6.96 | 7.69 | 24 | 951.594 | 30 | A partir de 2019
CCC AUT 09 | Proyectos Optimización | Ciclo combinado | Gas natural | G_I_NORO | 08-Baja California | 48-Mexicali | 80 | 77.52 |  | 7.157 | 3.1 | 4.43 | 24.585 |  | 6.96 | 7.69 | 24 | 1597.6116 | 30 | A partir de 2019
CCC AUT 10 | Proyectos Optimización | Ciclo combinado | Gas natural | G_AHNRR | 06-Noreste | 16-Monterrey | 146 | 141.47 |  | 7.157 | 3.1 | 4.43 | 24.585 |  | 6.96 | 7.69 | 24 | 1597.6116 | 30 | A partir de 2019
CCC AUT 11 | Proyectos Optimización | Ciclo combinado | Gas natural | GN_ALTAM | 06-Noreste | 19-Huasteca | 60 | 58.14 |  | 7.157 | 3.1 | 4.43 | 24.585 |  | 6.96 | 7.69 | 24 | 1597.6116 | 30 | A partir de 2019
CCC AUT 12 | Proyectos Optimización | Ciclo combinado | Gas natural | GN_ALTAM | 06-Noreste | 19-Huasteca | 80 | 77.52 |  | 7.157 | 3.1 | 4.43 | 24.585 |  | 6.96 | 7.69 | 24 | 1597.6116 | 30 | A partir de 2019
CCC AUT 13 | Proyectos Optimización | Ciclo combinado | Gas natural | G_I_NORO | 08-Baja California | 48-Mexicali | 130.2 | 126.16 |  | 7.157 | 3.1 | 4.43 | 24.585 |  | 6.96 | 7.69 | 24 | 1597.6116 | 30 | A partir de 2019
CCC CFE 01 | Proyectos Firme | Ciclo Combinado | Gas natural | ZZON NORO | 04-Noroeste | 02-Cananea | 405.04 | 394.1 |  | 7.325 | 2.7 | 2.96 | 16.98 |  | 6.96 | 7.69 | 24 | 927.1623 | 30 | 2016
CCC CFE 12 | Proyectos Firme | Ciclo Combinado | Gas natural | G_I_NORO | 08-Baja California | 49-San Luis Rio Colorado | 322.66 | 314.27 |  | 6.915 | 2.6 | 3.02 | 17.314 |  | 6.96 | 7.69 | 24 | 951.594 | 30 | 2019
CCC CFE 02 | Proyectos Firme | Ciclo Combinado | Gas natural | G_CENTRAL | 01-Central | 31-Central | 660.15 | 642.33 |  | 6.933 | 2.7 | 2.88 | 16.367 |  | 6.96 | 7.69 | 24 | 921.403 | 30 | 2017
CCC CFE 04 | Proyectos Firme | Ciclo Combinado | Gas natural | ZZON NORO | 04-Noroeste | 03-Obregon | 792.4 | 770.22 |  | 6.353 | 2.8 | 2.73 | 15.512 |  | 6.96 | 7.69 | 24 | 884.326 | 30 | 2017
CCC CFE 07 | Proyectos Firme | Ciclo Combinado | Gas natural | ZZON NORO | 04-Noroeste | 03-Obregon | 813.96 | 791.17 |  | 6.257 | 2.8 | 2.73 | 15.512 |  | 6.96 | 7.69 | 24 | 884.326 | 30 | 2018
CCC CFE 19 | Proyectos Firme | Ciclo Combinado | Gas natural | G_SAUZQRO | 03-Occidental | 23-Guadalajara | 859.88 | 835.8 |  | 6.643 | 2.8 | 2.73 | 15.512 |  | 6.96 | 7.69 | 24 | 884.326 | 30 | 2019
CCC CFE 09 | Proyectos Firme | Ciclo Combinado | Gas natural | G_I_NORO | 09-Baja California Sur | 51-La Paz | 112.9 | 109.4 |  | 7.157 | 3.1 | 4.43 | 24.585 |  | 6.96 | 7.69 | 24 | 1597.6116 | 30 | 2018
CCC CFE 14 | Proyectos Firme | Ciclo Combinado | Gas natural | ZZON NORT | 05-Norte | 11-Laguna | 939.1 | 910.93 |  | 6.502 | 3 | 2.69 | 15.029 |  | 6.96 | 7.69 | 24 | 875.162 | 30 | 2019
CCC CFE 20 | Proyectos Firme | Ciclo Combinado | Gas natural | ZZON NORO | 04-Noroeste | 06-Mazatlan | 796.3 | 774 |  | 6.643 | 2.8 | 2.73 | 15.512 |  | 6.96 | 7.69 | 24 | 884.326 | 30 | 2020
CCC CFE 17 | Proyectos Firme | Ciclo Combinado | Gas natural | G_PENIN | 07-Peninsular | 42-Merida | 507.09 | 493.4 |  | 6.87 | 2.7 | 2.96 | 16.98 |  | 6.96 | 7.69 | 24 | 927.1623 | 30 | 2020
CCC CFE 21 | Proyectos Firme | Ciclo Combinado | Gas natural | G_SAUZQRO | 03-Occidental | 26-Salamanca | 717.18 | 697.1 |  | 6.643 | 2.8 | 2.73 | 15.512 |  | 6.96 | 7.69 | 24 | 884.326 | 30 | 2020
CCC CFE 10 | Proyectos Firme | Ciclo Combinado | Gas natural | G_SAUZQRO | 03-Occidental | 25-San Luis Potosi | 812.27 | 789.53 |  | 6.643 | 2.8 | 2.73 | 15.512 |  | 6.96 | 7.69 | 24 | 884.326 | 30 | 2019
CCC CFE 05 | Proyectos Firme | Ciclo Combinado | Gas natural | G_CENTRAL | 01-Central | 31-Central | 632.95 | 615.23 |  | 6.11 | 2.8 | 2.73 | 15.512 |  | 6.96 | 7.69 | 24 | 884.326 | 30 | 2017
CCC CFE 25 | Proyectos Optimización | Ciclo Combinado | Gas natural | G_I_NORO | 08-Baja California | 49-San Luis Rio Colorado | 522 | 507.91 |  | 6.87 | 2.7 | 2.96 | 16.98 |  | 6.96 | 7.69 | 24 | 927.1623 | 30 | A partir de 2019
CCC CFE 26 | Proyectos Optimización | Ciclo Combinado | Gas natural | G_I_NORO | 08-Baja California | 48-Mexicali | 522 | 507.91 |  | 6.87 | 2.7 | 2.96 | 16.98 |  | 6.96 | 7.69 | 24 | 927.1623 | 30 | A partir de 2019
CCC CFE 27 | Proyectos Optimización | Ciclo Combinado | Gas natural | G_I_JOVIBN | 08-Baja California | 47-Ensenada | 565 | 549.75 |  | 6.87 | 2.7 | 2.96 | 16.98 |  | 6.96 | 7.69 | 24 | 927.1623 | 30 | A partir de 2019
CCC CFE 28 | Proyectos Optimización | Ciclo Combinado | Gas natural | G_I_NORO | 09-Baja California Sur | 50-Villa Constitucion | 137 | 132.75 |  | 7.157 | 3.1 | 4.43 | 24.585 |  | 6.96 | 7.69 | 24 | 1597.6116 | 30 | A partir de 2019
CCC CFE 29 | Proyectos Optimización | Ciclo Combinado | Gas natural | G_SLORP | 01-Central | 31-Central | 1162 | 1127.14 |  | 6.502 | 3 | 2.69 | 15.029 |  | 6.96 | 7.69 | 24 | 875.162 | 30 | A partir de 2019
CCC CFE 23 | Proyectos Optimización | Ciclo Combinado | Gas natural | G_SLORP | 01-Central | 31-Central | 1162 | 1127.14 |  | 6.502 | 3 | 2.69 | 15.029 |  | 6.96 | 7.69 | 24 | 875.162 | 30 | A partir de 2019
CCC CFE 18 | Proyectos Optimización | Ciclo Combinado | Gas natural | G_CENTRAL | 01-Central | 31-Central | 629.08 | 611.47 |  | 6.643 | 2.8 | 2.73 | 15.512 |  | 6.96 | 7.69 | 24 | 884.326 | 30 | A partir de 2019
CCC CFE 30 | Proyectos Optimización | Ciclo Combinado | Gas natural | ZZON NORT | 05-Norte | 09-Chihuahua | 958 | 929.26 |  | 6.502 | 3 | 2.69 | 15.029 |  | 6.96 | 7.69 | 24 | 875.162 | 30 | A partir de 2019
CCC CFE 13 | Proyectos Optimización | Ciclo Combinado | Gas natural | G_I_NORO | 09-Baja California Sur | 51-La Paz | 117 | 113.37 |  | 7.157 | 3.1 | 4.43 | 24.585 |  | 6.96 | 7.69 | 24 | 1597.6116 | 30 | A partir de 2019
CCC CFE 31 | Proyectos Optimización | Ciclo Combinado | Gas natural | G_AHNRR | 06-Noreste | 16-Monterrey | 1088 | 1055.36 |  | 6.502 | 3 | 2.69 | 15.029 |  | 6.96 | 7.69 | 24 | 875.162 | 30 | A partir de 2019
CCC CFE 32 | Proyectos Optimización | Ciclo Combinado | Gas natural | ZZON NORT | 05-Norte | 09-Chihuahua | 968 | 938.96 |  | 6.502 | 3 | 2.69 | 15.029 |  | 6.96 | 7.69 | 24 | 875.162 | 30 | A partir de 2019
CCC CFE 11 | Proyectos Optimización | Ciclo Combinado | Gas natural | G_I_NORO | 09-Baja California Sur | 51-La Paz | 63.03 | 61.08 |  | 7.157 | 3.1 | 4.43 | 24.585 |  | 6.96 | 7.69 | 24 | 1597.6116 | 30 | A partir de 2019
CCC CFE 33 | Proyectos Optimización | Ciclo Combinado | Gas natural | G_I_NORO | 09-Baja California Sur | 51-La Paz | 123 | 119.19 |  | 7.157 | 3.1 | 4.43 | 24.585 |  | 6.96 | 7.69 | 24 | 1597.6116 | 30 | A partir de 2019
CCC CFE 24 | Proyectos Optimización | Ciclo Combinado | Gas natural | G_CENTRAL | 01-Central | 31-Central | 601 | 585 |  | 6.87 | 2.7 | 2.96 | 16.98 |  | 6.96 | 7.69 | 24 | 927.1623 | 30 | A partir de 2019
CCC CFE 03 | Rehabilitación y Modernizacion | Ciclo Combinado | Gas natural | G_TUXPOZ | 02-Oriental | 32-Poza Rica | 242.51 | 236.2 | ü | 6.915 | 2.6 | 3.02 | 17.314 |  | 6.96 | 7.69 | 24 |  |  | 2016
CCC CFE 06 | Rehabilitación y Modernizacion | Ciclo Combinado | Gas natural | G_SLORP | 01-Central | 31-Central | 564.68 | 550 |  | 7.259 | 2.6 | 3.02 | 17.314 |  | 6.96 | 7.69 | 24 |  |  | 2017
CCC COG 01 | Proyectos Optimización | Ciclo combinado | Gas natural | GN_TUXP | 02-Oriental | 37-Coatzacoalcos | 144 | 139.54 |  | 7.157 | 3.1 | 4.43 | 24.585 |  | 6.96 | 7.69 | 24 | 880.4187 | 30 | A partir de 2019
CCC GEN 01 | Proyectos Firme | Ciclo combinado | Gas natural | G_PETSAL | 03-Occidental | 23-Guadalajara | 874.5 | 850.89 |  | 6.856 | 2.7 | 2.88 | 16.367 |  | 6.96 | 7.69 | 24 | 921.403 | 30 | 2019
CCC GEN 02 | Proyectos Firme | Ciclo combinado | Gas natural | G_AHNRR | 06-Noreste | 16-Monterrey | 1000 | 970 |  | 6.502 | 3 | 2.69 | 15.029 |  | 6.96 | 7.69 | 24 | 875.162 | 30 | 2019
CCC GEN 03 | Proyectos Firme | Ciclo combinado | Gas natural | GN_TAMAZU | 06-Noreste | 20-Tamazunchale | 1013 | 982.61 |  | 6.502 | 3 | 2.69 | 15.029 |  | 6.96 | 7.69 | 24 | 875.162 | 30 | 2020
CCC OTR 01 | Proyectos Firme | Ciclo combinado | Gas natural | G_I_NORO | 08-Baja California | 48-Mexicali | 9 | 8.72 |  | 7.157 | 3.1 | 4.43 | 24.585 |  | 6.96 | 7.69 | 24 | 1597.6116 | 30 | 2016
CCC OTR 02 | Proyectos Firme | Ciclo combinado | Gas natural | ZZON NORO | 04-Noroeste | 03-Obregon | 112 | 108.53 |  | 7.157 | 3.1 | 4.43 | 24.585 |  | 6.96 | 7.69 | 24 | 1597.6116 | 30 | 2017
CCC OTR 03 | Proyectos Firme | Ciclo combinado | Gas natural | GN_TAMAZU | 06-Noreste | 20-Tamazunchale | 450 | 436.95 |  | 6.557 | 2.9 | 2.72 | 15.38 |  | 6.96 | 7.69 | 24 | 878.5985 | 30 | 2018
CCC OTR 04 | Proyectos Optimización | Ciclo combinado | Gas natural | G_2BOCA | 02-Oriental | 33-Veracruz | 1000 | 970 |  | 6.502 | 3 | 2.69 | 15.029 |  | 6.96 | 7.69 | 24 | 875.162 | 30 | A partir de 2019
CCC OTR 05 | Proyectos Optimización | Ciclo combinado | Gas natural | ZZON NORO | 04-Noroeste | 06-Mazatlan | 1000 | 970 |  | 6.502 | 3 | 2.69 | 15.029 |  | 6.96 | 7.69 | 24 | 875.162 | 30 | A partir de 2019
CCC OTR 06 | Proyectos Optimización | Ciclo combinado | Gas natural | ZZON NORO | 04-Noroeste | 04-Los Mochis | 1000 | 970 |  | 6.502 | 3 | 2.69 | 15.029 |  | 6.96 | 7.69 | 24 | 875.162 | 30 | A partir de 2019
CCC OTR 07 | Proyectos Optimización | Ciclo combinado | Gas natural | ZZON NORO | 04-Noroeste | 04-Los Mochis | 1000 | 970 |  | 6.502 | 3 | 2.69 | 15.029 |  | 6.96 | 7.69 | 24 | 875.162 | 30 | A partir de 2019
CCC OTR 08 | Proyectos Optimización | Ciclo combinado | Gas natural | G_SAUZQRO | 03-Occidental | 26-Salamanca | 1200 | 1164 |  | 6.502 | 3 | 2.69 | 15.029 |  | 6.96 | 7.69 | 24 | 875.162 | 30 | A partir de 2019
CCC OTR 09 | Proyectos Optimización | Ciclo combinado | Gas natural | G_AHNRR | 06-Noreste | 16-Monterrey | 500 | 486.5 |  | 6.87 | 2.7 | 2.96 | 16.98 |  | 6.96 | 7.69 | 24 | 927.1623 | 30 | A partir de 2019
CCC OTR 10 | Proyectos Optimización | Ciclo combinado | Gas natural | ZZON NORT | 05-Norte | 09-Chihuahua | 450 | 436.95 |  | 6.557 | 2.9 | 2.72 | 15.38 |  | 6.96 | 7.69 | 24 | 878.5985 | 30 | A partir de 2019
CCC PIE 01 | Proyectos Firme | Ciclo Combinado | Gas natural | G_I_JOVIBN | 08-Baja California | 47-Ensenada | 301.85 | 294 |  | 6.548 | 2.6 | 3.02 | 17.314 |  | 6.96 | 7.69 | 24 | 951.594 | 30 | 2016
CCC PIE 03 | Proyectos Firme | Ciclo Combinado | Gas natural | G_AHNRR | 06-Noreste | 16-Monterrey | 883.66 | 857.15 |  | 6.244 | 3 | 2.69 | 15.029 |  | 6.96 | 7.69 | 24 | 875.162 | 30 | 2018
CCC PIE 06 | Proyectos Firme | Ciclo Combinado | Gas natural | ZZON NORO | 04-Noroeste | 04-Los Mochis | 800.39 | 777.98 |  | 6.643 | 2.8 | 2.73 | 15.512 |  | 6.96 | 7.69 | 24 | 884.326 | 30 | 2019
CCC PIE 02 | Proyectos Firme | Ciclo Combinado | Gas natural | ZZON NORT | 05-Norte | 07-Juarez | 931.86 | 906.7 |  | 6.369 | 2.7 | 2.96 | 16.98 |  | 6.96 | 7.69 | 24 | 927.1623 | 30 | 2017
CCC PIE 04 | Proyectos Firme | Ciclo Combinado | Gas natural | ZZON NORO | 04-Noroeste | 04-Los Mochis | 684.36 | 665.88 |  | 6.87 | 2.7 | 2.96 | 16.98 |  | 6.96 | 7.69 | 24 | 927.1623 | 30 | 2019
CCC PP 01 | Proyectos Firme | Ciclo combinado | Gas natural | ZZON NORO | 04-Noroeste | 01-Hermosillo | 29.94 | 29.01 |  | 7.157 | 3.1 | 4.43 | 24.585 |  | 6.96 | 7.69 | 24 | 1597.6116 | 30 | 2017
CCC PP 02 | Proyectos Optimización | Ciclo combinado | Gas natural | ZZON NORO | 04-Noroeste | 01-Hermosillo | 29.94 | 29.01 |  | 7.157 | 3.1 | 4.43 | 24.585 |  | 6.96 | 7.69 | 24 | 1597.6116 | 30 | A partir de 2019
CCE COG 10 | Proyectos Firme | Cogeneración Eficiente | Gas natural | G_TUXPOZ | 02-Oriental | 38-Tabasco | 261.276 | 254.48 |  | 6.915 | 2.6 | 3.02 | 17.314 |  | 6.96 | 7.69 | 24 | 951.594 | 30 | 2017
CCE COG 01 | Proyectos Firme | Cogeneración Eficiente | Gas natural | G_SAUZQRO | 03-Occidental | 30-Queretaro | 2.7 | 2.47 |  | 10.286 | 8.5 | 3.16 | 28.044 |  | 11.23 | 7.4 | 24 | 3262.808 | 20 | 2016
CCE COG 02 | Proyectos Firme | Cogeneración Eficiente | Gas natural | G_SLORP | 02-Oriental | 37-Coatzacoalcos | 170 | 164.73 |  | 7.157 | 3.1 | 4.43 | 24.585 |  | 6.96 | 7.69 | 24 | 1597.6116 | 30 | 2016
CCE COG 03 | Proyectos Firme | Cogeneración Eficiente | Gas natural | GN_TUXP | 02-Oriental | 37-Coatzacoalcos | 144.95 | 140.46 |  | 7.157 | 3.1 | 4.43 | 24.585 |  | 6.96 | 7.69 | 24 | 1597.6116 | 30 | 2016
CCE COG 04 | Proyectos Firme | Cogeneración Eficiente | Gas natural | G_AHNRR | 06-Noreste | 17-Saltillo | 60.1 | 58.24 |  | 7.157 | 3.1 | 4.43 | 24.585 |  | 6.96 | 7.69 | 24 | 1597.6116 | 30 | 2016
CCE COG 05 | Proyectos Firme | Cogeneración Eficiente | Gas natural | G_AHNRR | 06-Noreste | 17-Saltillo | 0.857 | 0.78 |  | 10.286 | 8.5 | 3.16 | 28.044 |  | 11.23 | 7.4 | 24 | 3262.808 | 20 | 2016
CCE COG 06 | Proyectos Firme | Cogeneración Eficiente | Gas natural | G_SLORP | 01-Central | 31-Central | 41.8 | 40.76 |  | 9.603 | 2.5 | 3.19 | 21.357 |  | 9.22 | 5.47 | 24 | 1110.4674 | 30 | 2016
CCE COG 12 | Proyectos Firme | Cogeneración Eficiente | Gas natural | G_AHNRR | 06-Noreste | 16-Monterrey | 380 | 368.6 |  | 6.747 | 3 | 2.73 | 15.553 |  | 6.96 | 7.69 | 24 | 880.4187 | 30 | 2020
CCE COG 13 | Proyectos Firme | Cogeneración Eficiente | Gas natural | G_TUXPOZ | 02-Oriental | 36-Temascal | 515 | 501.1 |  | 6.87 | 2.7 | 2.96 | 16.98 |  | 6.96 | 7.69 | 24 | 927.1623 | 30 | 2020
CCE COG 14 | Proyectos Firme | Cogeneración Eficiente | Gas natural | G_CENTRAL | 01-Central | 31-Central | 638 | 620.77 |  | 6.87 | 2.7 | 2.96 | 16.98 |  | 6.96 | 7.69 | 24 | 927.1623 | 30 | 2020
CCE COG 08 | Proyectos Firme | Cogeneración Eficiente | Gas natural | GN_TUXP | 02-Oriental | 37-Coatzacoalcos | 64 | 62.4 |  | 9.603 | 2.5 | 3.19 | 21.357 |  | 9.22 | 5.47 | 24 | 1110.4674 | 30 | 2016
CCE COG 09 | Proyectos Firme | Cogeneración Eficiente | Gas natural | ZZON NORO | 04-Noroeste | 02-Cananea | 30 | 29.07 |  | 7.157 | 3.1 | 4.43 | 24.585 |  | 6.96 | 7.69 | 24 | 1597.6116 | 30 | 2016
CCE COG 18 | Proyectos Optimización | Cogeneración Eficiente | Gas natural | G_SLORP | 01-Central | 31-Central | 32.604 | 31.43 |  | 8.002 | 3.6 | 8.01 | 61.852 |  | 11.23 | 7.4 | 24 | 3146.5368 | 25 | A partir de 2019
CCE COG 23 | Proyectos Optimización | Cogeneración Eficiente | Gas natural | G_SAUZQRO | 03-Occidental | 30-Queretaro | 5.314 | 4.86 |  | 10.286 | 8.5 | 3.16 | 28.044 |  | 11.23 | 7.4 | 24 | 3262.808 | 20 | A partir de 2019
CCE COG 24 | Proyectos Optimización | Cogeneración Eficiente | Gas natural | G_PETSAL | 03-Occidental | 23-Guadalajara | 70 | 69.16 |  | 11.784 | 1.2 | 4.19 | 8.517 |  | 9.22 | 5.47 | 24 | 791.693 | 30 | A partir de 2019
CCE COG 25 | Proyectos Optimización | Cogeneración Eficiente | Gas natural | G_SAUZQRO | 03-Occidental | 26-Salamanca | 1.75 | 1.6 |  | 10.286 | 8.5 | 3.16 | 28.044 |  | 11.23 | 7.4 | 24 | 3262.808 | 20 | A partir de 2019
CCE COG 26 | Proyectos Optimización | Cogeneración Eficiente | Diésel | D_NACIONA | 03-Occidental | 22-Tepic | 35.36 | 33.13 |  | 9.646 | 6.3 | 3.94 | 44.254 |  | 11.44 | 7.06 | 24 | 2341.4854 | 30 | A partir de 2019
CCE COG 27 | Proyectos Optimización | Cogeneración Eficiente | Gas natural | G_AHNRR | 06-Noreste | 16-Monterrey | 0.999 | 0.91 |  | 10.286 | 8.5 | 3.16 | 28.044 |  | 11.23 | 7.4 | 24 | 3262.808 | 20 | A partir de 2019
CCE COG 28 | Proyectos Optimización | Cogeneración Eficiente | Gas natural | G_AHNRR | 06-Noreste | 16-Monterrey | 0.999 | 0.91 |  | 10.286 | 8.5 | 3.16 | 28.044 |  | 11.23 | 7.4 | 24 | 3262.808 | 20 | A partir de 2019
CCE COG 29 | Proyectos Optimización | Cogeneración Eficiente | Gas natural | G_CENTRAL | 01-Central | 31-Central | 0.999 | 0.91 |  | 10.286 | 8.5 | 3.16 | 28.044 |  | 11.23 | 7.4 | 24 | 3262.808 | 20 | A partir de 2019
CCE COG 30 | Proyectos Optimización | Cogeneración Eficiente | Gas natural | G_CENTRAL | 01-Central | 31-Central | 0.999 | 0.91 |  | 10.286 | 8.5 | 3.16 | 28.044 |  | 11.23 | 7.4 | 24 | 3262.808 | 20 | A partir de 2019
CCE COG 31 | Proyectos Optimización | Cogeneración Eficiente | Gas natural | G_CENTRAL | 01-Central | 31-Central | 0.999 | 0.91 |  | 10.286 | 8.5 | 3.16 | 28.044 |  | 11.23 | 7.4 | 24 | 3262.808 | 20 | A partir de 2019
CCE COG 32 | Proyectos Optimización | Cogeneración Eficiente | Gas natural | G_CENTRAL | 01-Central | 31-Central | 0.999 | 0.91 |  | 10.286 | 8.5 | 3.16 | 28.044 |  | 11.23 | 7.4 | 24 | 3262.808 | 20 | A partir de 2019
CCE COG 33 | Proyectos Optimización | Cogeneración Eficiente | Gas natural | G_SAUZQRO | 03-Occidental | 24-Aguascalientes | 1.77 | 1.62 |  | 10.286 | 8.5 | 3.16 | 28.044 |  | 11.23 | 7.4 | 24 | 3262.808 | 20 | A partir de 2019
CCE COG 34 | Proyectos Optimización | Cogeneración Eficiente | Gas natural | ZZON NORT | 05-Norte | 11-Laguna | 2.56 | 2.34 |  | 10.286 | 8.5 | 3.16 | 28.044 |  | 11.23 | 7.4 | 24 | 3262.808 | 20 | A partir de 2019
CCE COG 19 | Proyectos Optimización | Cogeneración Eficiente | Gas natural | GN_ALTAM | 06-Noreste | 19-Huasteca | 750 | 729.75 |  | 6.87 | 2.7 | 2.96 | 16.98 |  | 6.96 | 7.69 | 24 | 927.1623 | 30 | A partir de 2019
CCE COG 15 | Proyectos Optimización | Cogeneración Eficiente | Gas natural | G_SAUZQRO | 03-Occidental | 26-Salamanca | 700 | 681.1 |  | 6.87 | 2.7 | 2.96 | 16.98 |  | 6.96 | 7.69 | 24 | 927.1623 | 30 | A partir de 2019
CCE COG 35 | Proyectos Optimización | Cogeneración Eficiente | Gas natural | G_CENTRAL | 01-Central | 31-Central | 20.32 | 18.59 |  | 10.286 | 8.5 | 3.16 | 28.044 |  | 11.23 | 7.4 | 24 | 3262.808 | 20 | A partir de 2019
CCE COG 16 | Proyectos Optimización | Cogeneración Eficiente | Gas natural | G_PENIN | 07-Peninsular | 42-Merida | 7.96 | 7.76 |  | 9.603 | 2.5 | 3.19 | 21.357 |  | 9.22 | 5.47 | 24 | 1110.4674 | 30 | A partir de 2019
CCE COG 36 | Proyectos Optimización | Cogeneración Eficiente | Gas natural | G_CENTRAL | 01-Central | 31-Central | 83.94 | 80.92 |  | 8.002 | 3.6 | 8.01 | 61.852 |  | 11.23 | 7.4 | 24 | 3146.5368 | 25 | A partir de 2019
CCE COG 37 | Proyectos Optimización | Cogeneración Eficiente | Gas natural | G_PENIN | 07-Peninsular | 42-Merida | 13.125 | 12.01 |  | 10.286 | 8.5 | 3.16 | 28.044 |  | 11.23 | 7.4 | 24 | 3262.808 | 20 | A partir de 2019
CCE COG 38 | Proyectos Optimización | Cogeneración Eficiente | Diésel | D_NACIONA | 02-Oriental | 33-Veracruz | 45 | 42.17 |  | 9.646 | 6.3 | 3.94 | 44.254 |  | 11.44 | 7.06 | 24 | 2341.4854 | 30 | A partir de 2019
CCE COG 39 | Proyectos Optimización | Cogeneración Eficiente | Gas natural | GN_ALTAM | 06-Noreste | 19-Huasteca | 60.9 | 59.01 |  | 7.157 | 3.1 | 4.43 | 24.585 |  | 6.96 | 7.69 | 24 | 1597.6116 | 30 | A partir de 2019
CCE COG 40 | Proyectos Optimización | Cogeneración Eficiente | Gas natural | G_SAUZQRO | 03-Occidental | 30-Queretaro | 61.5 | 59.59 |  | 7.157 | 3.1 | 4.43 | 24.585 |  | 6.96 | 7.69 | 24 | 1597.6116 | 30 | A partir de 2019
CCE COG 41 | Proyectos Optimización | Cogeneración Eficiente | Gas natural | G_SLORP | 01-Central | 31-Central | 6.6 | 6.04 |  | 10.286 | 8.5 | 3.16 | 28.044 |  | 11.23 | 7.4 | 24 | 3262.808 | 20 | A partir de 2019
CCE COG 42 | Proyectos Optimización | Cogeneración Eficiente | Gas natural | G_SAUZQRO | 03-Occidental | 25-San Luis Potosi | 0.8 | 0.78 |  | 9.603 | 2.5 | 3.19 | 21.357 |  | 9.22 | 5.47 | 24 | 1110.4674 | 30 | A partir de 2019
CCE COG 21 | Proyectos Optimización | Cogeneración Eficiente | Diésel | D_NACIONA | 03-Occidental | 27-Manzanillo | 28 | 26.24 |  | 9.646 | 6.3 | 3.94 | 44.254 |  | 11.44 | 7.06 | 24 | 2341.4854 | 30 | A partir de 2019
CCE COG 43 | Proyectos Optimización | Cogeneración Eficiente | Diésel | D_NACIONA | 02-Oriental | 32-Poza Rica | 28 | 26.24 |  | 9.646 | 6.3 | 3.94 | 44.254 |  | 11.44 | 7.06 | 24 | 2341.4854 | 30 | A partir de 2019
CCE COG 44 | Proyectos Optimización | Cogeneración Eficiente | Gas natural | GN_TUXP | 02-Oriental | 36-Temascal | 8.732 | 7.99 |  | 10.286 | 8.5 | 3.16 | 28.044 |  | 11.23 | 7.4 | 24 | 3262.808 | 20 | A partir de 2019
CCE COG 45 | Proyectos Optimización | Cogeneración Eficiente | Gas natural | GN_TUXP | 02-Oriental | 32-Poza Rica | 200 | 197.8 |  | 10.585 | 1.1 | 3.2 | 7.102 |  | 9.22 | 5.47 | 24 | 604.9734 | 30 | A partir de 2019
CCE COG 46 | Proyectos Optimización | Cogeneración Eficiente | Combustóleo | C_N_VIZC | 10-Mulege | 53-Mulege | 46 | 43.1 |  | 9.646 | 6.3 | 3.94 | 44.254 |  | 11.44 | 7.06 | 24 | 2341.4854 | 30 | A partir de 2019
CCE COG 47 | Proyectos Optimización | Cogeneración Eficiente | Gas natural | G_SAUZQRO | 03-Occidental | 23-Guadalajara | 1.912 | 1.75 |  | 10.286 | 8.5 | 3.16 | 28.044 |  | 11.23 | 7.4 | 24 | 3262.808 | 20 | A partir de 2019
CCE COG 11 | Proyectos Optimización | Cogeneración Eficiente | Gas natural | G_I_NORO | 08-Baja California | 48-Mexicali | 22.7 | 22.13 |  | 9.603 | 2.5 | 3.19 | 21.357 |  | 9.22 | 5.47 | 24 | 1110.4674 | 30 | A partir de 2019
CCE COG 22 | Proyectos Optimización | Cogeneración Eficiente | Gas natural | G_TUXPOZ | 02-Oriental | 38-Tabasco | 800 | 775.2 |  | 6.69 | 3.1 | 2.77 | 15.741 |  | 6.96 | 7.69 | 24 | 899.2175 | 30 | A partir de 2019
CCE COG 48 | Proyectos Optimización | Cogeneración Eficiente | Gas natural | G_SLORP | 02-Oriental | 37-Coatzacoalcos | 450 | 436.95 |  | 6.557 | 2.9 | 2.72 | 15.38 |  | 6.96 | 7.69 | 24 | 878.5985 | 30 | A partir de 2019
CCE COG 20 | Proyectos Optimización | Cogeneración Eficiente | Gas natural | GN_TUXP | 02-Oriental | 37-Coatzacoalcos | 360 | 349.2 |  | 6.747 | 3 | 2.73 | 15.553 |  | 6.96 | 7.69 | 24 | 880.4187 | 30 | A partir de 2019
CCE COG 49 | Proyectos Optimización | Cogeneración Eficiente | Gas natural | G_SAUZQRO | 03-Occidental | 23-Guadalajara | 300 | 292.2 |  | 6.915 | 2.6 | 3.02 | 17.314 |  | 6.96 | 7.69 | 24 | 951.594 | 30 | A partir de 2019
CCE COG 50 | Proyectos Optimización | Cogeneración Eficiente | Gas natural | G_TUXPOZ | 02-Oriental | 38-Tabasco | 12.9 | 12.58 |  | 9.603 | 2.5 | 3.19 | 21.357 |  | 9.22 | 5.47 | 24 | 1110.4674 | 30 | A partir de 2019
CCE COG 17 | Proyectos Optimización | Cogeneración Eficiente | Gas natural | G_TUXPOZ | 02-Oriental | 38-Tabasco | 19.1 | 18.51 |  | 7.157 | 3.1 | 4.43 | 24.585 |  | 6.96 | 7.69 | 24 | 1597.6116 | 30 | A partir de 2019
CCE COG 51 | Proyectos Optimización | Cogeneración Eficiente | Gas natural | G_SLORP | 01-Central | 31-Central | 2.4 | 2.2 |  | 10.286 | 8.5 | 3.16 | 28.044 |  | 11.23 | 7.4 | 24 | 3262.808 | 20 | A partir de 2019
CCE COG 52 | Proyectos Optimización | Cogeneración Eficiente | Gas natural | G_SAUZQRO | 03-Occidental | 24-Aguascalientes | 4.1 | 3.75 |  | 10.286 | 8.5 | 3.16 | 28.044 |  | 11.23 | 7.4 | 24 | 3262.808 | 20 | A partir de 2019
CCE COG 53 | Proyectos Optimización | Cogeneración Eficiente | Gas natural | G_AHNRR | 06-Noreste | 16-Monterrey | 16.2 | 15.7 |  | 7.157 | 3.1 | 4.43 | 24.585 |  | 6.96 | 7.69 | 24 | 1597.6116 | 30 | A partir de 2019
CCE COG 54 | Proyectos Optimización | Cogeneración Eficiente | Gas natural | G_CENTRAL | 01-Central | 31-Central | 1.884 | 1.72 |  | 10.286 | 8.5 | 3.16 | 28.044 |  | 11.23 | 7.4 | 24 | 3262.808 | 20 | A partir de 2019
CCE COG 55 | Proyectos Optimización | Cogeneración Eficiente | Gas natural | GN_TUXP | 02-Oriental | 37-Coatzacoalcos | 64 | 62.4 |  | 9.603 | 2.5 | 3.19 | 21.357 |  | 9.22 | 5.47 | 24 | 1110.4674 | 30 | A partir de 2019
CCE COG 56 | Proyectos Optimización | Cogeneración Eficiente | Gas natural | G_CENTRAL | 01-Central | 31-Central | 30 | 29.25 |  | 9.603 | 2.5 | 3.19 | 21.357 |  | 9.22 | 5.47 | 24 | 1110.4674 | 30 | A partir de 2019
CCE COG 57 | Proyectos Optimización | Cogeneración Eficiente | Diésel | D_NACIONA | 06-Noreste | 19-Huasteca | 40 | 37.48 |  | 9.646 | 6.3 | 3.94 | 44.254 |  | 11.44 | 7.06 | 24 | 2341.4854 | 30 | A partir de 2019
CCE GEN 01 | Proyectos Firme | Cogeneración Eficiente | Gas natural | G_TUXPOZ | 02-Oriental | 38-Tabasco | 680 | 661.64 |  | 6.87 | 2.7 | 2.96 | 16.98 |  | 6.96 | 7.69 | 24 | 927.1623 | 30 | 2017
CCE GEN 02 | Proyectos Optimización | Cogeneración Eficiente | Gas natural | GN_ALTAM | 06-Noreste | 19-Huasteca | 22.18 | 21.63 |  | 9.603 | 2.5 | 3.19 | 21.357 |  | 9.22 | 5.47 | 24 | 1110.4674 | 30 | A partir de 2019
CCE GCO 04 | Proyecto genérico | Cogeneración Eficiente | Gas natural | G_CENTRAL | 01-Central | 31-Central | 145 | 140.89 |  | 7.157 | 3.1 | 4.43 | 24.585 |  | 6.96 | 7.69 | 24 | 1597.6116 | 30 | A partir de 2019
CCE GCO 05 | Proyecto genérico | Cogeneración Eficiente | Gas natural | G_CENTRAL | 01-Central | 31-Central | 489 | 474.82 |  | 6.557 | 2.9 | 2.72 | 15.38 |  | 6.96 | 7.69 | 24 | 878.5985 | 30 | A partir de 2019
CCE GCO 06 | Proyecto genérico | Cogeneración Eficiente | Gas natural | ZZON NORT | 05-Norte | 09-Chihuahua | 107.5 | 104.17 |  | 7.157 | 3.1 | 4.43 | 24.585 |  | 6.96 | 7.69 | 24 | 1597.6116 | 30 | A partir de 2019
CCE GCO 01 | Proyecto genérico | Cogeneración Eficiente | Gas natural | ZZON NORT | 05-Norte | 09-Chihuahua | 958 | 929.26 |  | 6.502 | 3 | 2.69 | 15.029 |  | 6.96 | 7.69 | 24 | 875.162 | 30 | A partir de 2019
CCE GCO 07 | Proyecto genérico | Cogeneración Eficiente | Gas natural | G_PETSAL | 03-Occidental | 23-Guadalajara | 260 | 251.94 |  | 7.157 | 3.1 | 4.43 | 24.585 |  | 6.96 | 7.69 | 24 | 1597.6116 | 30 | A partir de 2019
CCE GCO 08 | Proyecto genérico | Cogeneración Eficiente | Gas natural | G_SAUZQRO | 03-Occidental | 23-Guadalajara | 871.6 | 848.07 |  | 6.856 | 2.7 | 2.88 | 16.367 |  | 6.96 | 7.69 | 24 | 921.403 | 30 | A partir de 2019
CCE GCO 09 | Proyecto genérico | Cogeneración Eficiente | Gas natural | G_SAUZQRO | 03-Occidental | 23-Guadalajara | 872 | 848.46 |  | 6.856 | 2.7 | 2.88 | 16.367 |  | 6.96 | 7.69 | 24 | 921.403 | 30 | A partir de 2019
CCE GCO 10 | Proyecto genérico | Cogeneración Eficiente | Gas natural | ZZON NORO | 04-Noroeste | 01-Hermosillo | 264 | 255.82 |  | 7.157 | 3.1 | 4.43 | 24.585 |  | 6.96 | 7.69 | 24 | 1597.6116 | 30 | A partir de 2019
CCE GCO 11 | Proyecto genérico | Cogeneración Eficiente | Gas natural | GN_ALTAM | 06-Noreste | 19-Huasteca | 152 | 147.74 |  | 7.157 | 3.1 | 4.43 | 24.585 |  | 6.96 | 7.69 | 24 | 1597.6116 | 30 | A partir de 2019
CCE GCO 12 | Proyecto genérico | Cogeneración Eficiente | Gas natural | G_PENIN | 07-Peninsular | 42-Merida | 542 | 527.37 |  | 6.87 | 2.7 | 2.96 | 16.98 |  | 6.96 | 7.69 | 24 | 927.1623 | 30 | A partir de 2019
CCE GCO 13 | Proyecto genérico | Cogeneración Eficiente | Gas natural | G_PENIN | 07-Peninsular | 42-Merida | 542 | 527.37 |  | 6.87 | 2.7 | 2.96 | 16.98 |  | 6.96 | 7.69 | 24 | 927.1623 | 30 | A partir de 2019
CCE GCO 14 | Proyecto genérico | Cogeneración Eficiente | Gas natural | G_SLORP | 02-Oriental | 34-Puebla | 115.6 | 112.02 |  | 7.157 | 3.1 | 4.43 | 24.585 |  | 6.96 | 7.69 | 24 | 1597.6116 | 30 | A partir de 2019
CCE GCO 15 | Proyecto genérico | Cogeneración Eficiente | Gas natural | G_SAUZQRO | 03-Occidental | 30-Queretaro | 51.6 | 50 |  | 7.157 | 3.1 | 4.43 | 24.585 |  | 6.96 | 7.69 | 24 | 1597.6116 | 30 | A partir de 2019
CCE GCO 16 | Proyecto genérico | Cogeneración Eficiente | Gas natural | GN_TUXP | 02-Oriental | 38-Tabasco | 96.4 | 93.41 |  | 7.157 | 3.1 | 4.43 | 24.585 |  | 6.96 | 7.69 | 24 | 1597.6116 | 30 | A partir de 2019
CCE GCO 17 | Proyecto genérico | Cogeneración Eficiente | Gas natural | GN_TAMAZU | 06-Noreste | 20-Tamazunchale | 862.2 | 838.92 |  | 6.856 | 2.7 | 2.88 | 16.367 |  | 6.96 | 7.69 | 24 | 921.403 | 30 | A partir de 2019
CCE GCO 18 | Proyecto genérico | Cogeneración Eficiente | Gas natural | GN_TAMAZU | 06-Noreste | 20-Tamazunchale | 1120.7 | 1087.08 |  | 6.502 | 3 | 2.69 | 15.029 |  | 6.96 | 7.69 | 24 | 875.162 | 30 | A partir de 2019
CCE GCO 02-CCE GCO 03 2/ | Proyecto genérico | Cogeneración Eficiente | Gas natural | GN_TAMAZU | 06-Noreste | 20-Tamazunchale | 1120.7 | 1087.08 |  | 6.502 | 3 | 2.69 | 15.029 |  | 6.96 | 7.69 | 24 | 875.162 | 30 | A partir de 2019
CCE GCO 19 | Proyecto genérico | Cogeneración Eficiente | Gas natural | G_TUXPOZ | 02-Oriental | 32-Poza Rica | 238 | 231.81 |  | 6.915 | 2.6 | 3.02 | 17.314 |  | 6.96 | 7.69 | 24 | 951.594 | 30 | A partir de 2019
CCE GCO 20 | Proyecto genérico | Cogeneración Eficiente | Diésel | D_NACIONA | 01-Central | 31-Central | 34.5 | 31.57 |  | 10.286 | 8.5 | 3.16 | 28.044 |  | 11.23 | 7.4 | 24 | 3262.808 | 20 | A partir de 2019
CCE GCO 21 | Proyecto genérico | Cogeneración Eficiente | Diésel | D_NACIONA | 05-Norte | 10-Durango | 2.6 | 2.38 |  | 10.286 | 8.5 | 3.16 | 28.044 |  | 11.23 | 7.4 | 24 | 3262.808 | 20 | A partir de 2019
CCE GCO 22 | Proyecto genérico | Cogeneración Eficiente | Diésel | D_NACIONA | 03-Occidental | 23-Guadalajara | 11.8 | 10.8 |  | 10.286 | 8.5 | 3.16 | 28.044 |  | 11.23 | 7.4 | 24 | 3262.808 | 20 | A partir de 2019
CCE GCO 23 | Proyecto genérico | Cogeneración Eficiente | Diésel | D_NACIONA | 06-Noreste | 16-Monterrey | 1 | 0.92 |  | 10.286 | 8.5 | 3.16 | 28.044 |  | 11.23 | 7.4 | 24 | 3262.808 | 20 | A partir de 2019
CCE GCO 24 | Proyecto genérico | Cogeneración Eficiente | Diésel | D_BCN | 10-Mulege | 53-Mulege | 11 | 10.07 |  | 10.286 | 8.5 | 3.16 | 28.044 |  | 11.23 | 7.4 | 24 | 3262.808 | 20 | A partir de 2019
CCE GCO 25 | Proyecto genérico | Cogeneración Eficiente | Diésel | D_NACIONA | 03-Occidental | 30-Queretaro | 2.7 | 2.47 |  | 10.286 | 8.5 | 3.16 | 28.044 |  | 11.23 | 7.4 | 24 | 3262.808 | 20 | A partir de 2019
CCE GCO 26 | Proyecto genérico | Cogeneración Eficiente | Diésel | D_NACIONA | 03-Occidental | 25-San Luis Potosi | 5.5 | 5.03 |  | 10.286 | 8.5 | 3.16 | 28.044 |  | 11.23 | 7.4 | 24 | 3262.808 | 20 | A partir de 2019
CCE GCO 27 | Proyecto genérico | Cogeneración Eficiente | Diésel | D_NACIONA | 02-Oriental | 32-Poza Rica | 83.7 | 80.69 |  | 8.002 | 3.6 | 8.01 | 61.852 |  | 11.23 | 7.4 | 24 | 3146.5368 | 25 | A partir de 2019
CCE GCO 28 | Proyecto genérico | Cogeneración Eficiente | Combustóleo | C_N_TULA | 01-Central | 31-Central | 33.4 | 31.3 |  | 9.646 | 6.3 | 3.94 | 44.254 |  | 11.44 | 7.06 | 24 | 2341.4854 | 30 | A partir de 2019
CCE GCO 29 | Proyecto genérico | Cogeneración Eficiente | Combustóleo | C_N_SALA | 03-Occidental | 23-Guadalajara | 25 | 23.43 |  | 9.646 | 6.3 | 3.94 | 44.254 |  | 11.44 | 7.06 | 24 | 2341.4854 | 30 | A partir de 2019
CCE GCO 30 | Proyecto genérico | Cogeneración Eficiente | Combustóleo | C_N_SALA | 03-Occidental | 30-Queretaro | 64.2 | 60.16 |  | 9.646 | 6.3 | 3.94 | 44.254 |  | 11.44 | 7.06 | 24 | 2341.4854 | 30 | A partir de 2019
CCE GCO 31 | Proyecto genérico | Cogeneración Eficiente | Gas natural | G_PETSAL | 03-Occidental | 28-Carapan | 0.9 | 0.88 |  | 9.603 | 2.5 | 3.19 | 21.357 |  | 9.22 | 5.47 | 24 | 1110.4674 | 30 | A partir de 2019
CCE GCO 32 | Proyecto genérico | Cogeneración Eficiente | Gas natural | G_CENTRAL | 01-Central | 31-Central | 77.8 | 76.87 |  | 11.784 | 1.2 | 4.19 | 8.517 |  | 9.22 | 5.47 | 24 | 791.693 | 30 | A partir de 2019
CCE GCO 33 | Proyecto genérico | Cogeneración Eficiente | Gas natural | ZZON NORT | 05-Norte | 10-Durango | 8 | 7.8 |  | 9.603 | 2.5 | 3.19 | 21.357 |  | 9.22 | 5.47 | 24 | 1110.4674 | 30 | A partir de 2019
CCE GCO 34 | Proyecto genérico | Cogeneración Eficiente | Gas natural | G_PETSAL | 03-Occidental | 23-Guadalajara | 5.9 | 5.75 |  | 9.603 | 2.5 | 3.19 | 21.357 |  | 9.22 | 5.47 | 24 | 1110.4674 | 30 | A partir de 2019
CCE GCO 35 | Proyecto genérico | Cogeneración Eficiente | Diésel | D_PENINS | 07-Peninsular | 41-Lerma | 169.4 | 167.54 |  | 10.585 | 1.1 | 3.2 | 7.102 |  | 9.22 | 5.47 | 24 | 604.9734 | 30 | A partir de 2019
CCE GCO 36 | Proyecto genérico | Cogeneración Eficiente | Diésel | D_PENINS | 07-Peninsular | 42-Merida | 169.4 | 167.54 |  | 10.585 | 1.1 | 3.2 | 7.102 |  | 9.22 | 5.47 | 24 | 604.9734 | 30 | A partir de 2019
CCE GCO 37 | Proyecto genérico | Cogeneración Eficiente | Gas natural | G_I_JOVIBN | 08-Baja California | 48-Mexicali | 45 | 44.46 |  | 11.784 | 1.2 | 4.19 | 8.517 |  | 9.22 | 5.47 | 24 | 791.693 | 30 | A partir de 2019
CCE GCO 38 | Proyecto genérico | Cogeneración Eficiente | Gas natural | G_AHNRR | 06-Noreste | 16-Monterrey | 31.7 | 30.91 |  | 9.603 | 2.5 | 3.19 | 21.357 |  | 9.22 | 5.47 | 24 | 1110.4674 | 30 | A partir de 2019
CCE GCO 39 | Proyecto genérico | Cogeneración Eficiente | Gas natural | G_SLORP | 02-Oriental | 34-Puebla | 48.5 | 47.29 |  | 9.603 | 2.5 | 3.19 | 21.357 |  | 9.22 | 5.47 | 24 | 1110.4674 | 30 | A partir de 2019
CCE GCO 40 | Proyecto genérico | Cogeneración Eficiente | Gas natural | G_AHNRR | 06-Noreste | 12-Rio Escondido | 2.6 | 2.54 |  | 9.603 | 2.5 | 3.19 | 21.357 |  | 9.22 | 5.47 | 24 | 1110.4674 | 30 | A partir de 2019
CCE GCO 41 | Proyecto genérico | Cogeneración Eficiente | Gas natural | G_SAUZQRO | 03-Occidental | 26-Salamanca | 2.3 | 2.24 |  | 9.603 | 2.5 | 3.19 | 21.357 |  | 9.22 | 5.47 | 24 | 1110.4674 | 30 | A partir de 2019
CCE GCO 42 | Proyecto genérico | Cogeneración Eficiente | Gas natural | G_SAUZQRO | 03-Occidental | 25-San Luis Potosi | 0.8 | 0.78 |  | 9.603 | 2.5 | 3.19 | 21.357 |  | 9.22 | 5.47 | 24 | 1110.4674 | 30 | A partir de 2019
CCI AUT 04 | Proyectos Firme | Combustión Interna | Diésel | D_NACIONA | 06-Noreste | 12-Rio Escondido | 135 | 130.14 |  | 8.002 | 3.6 | 8.01 | 61.852 |  | 11.23 | 7.4 | 24 | 3146.5368 | 25 | 2016
CCI AUT 05 | Proyectos Optimización | Combustión Interna | Diésel | D_NACIONA | 03-Occidental | 26-Salamanca | 5 | 4.58 |  | 10.286 | 8.5 | 3.16 | 28.044 |  | 11.23 | 7.4 | 24 | 3262.808 | 20 | A partir de 2019
CCI AUT 06 | Proyectos Optimización | Combustión Interna | Gas natural | G_CENTRAL | 01-Central | 31-Central | 1.25 | 1.14 |  | 10.286 | 8.5 | 3.16 | 28.044 |  | 11.23 | 7.4 | 24 | 3262.808 | 20 | A partir de 2019
CCI AUT 07 | Proyectos Optimización | Combustión Interna | Diésel | D_NACIONA | 06-Noreste | 12-Rio Escondido | 460.5 | 443.92 |  | 8.002 | 3.6 | 8.01 | 61.852 |  | 11.23 | 7.4 | 24 | 3146.5368 | 25 | A partir de 2019
CCI AUT 08 | Proyectos Optimización | Combustión Interna | Gas natural | G_SAUZQRO | 03-Occidental | 23-Guadalajara | 2.055 | 1.88 |  | 10.286 | 8.5 | 3.16 | 28.044 |  | 11.23 | 7.4 | 24 | 3262.808 | 20 | A partir de 2019
CCI AUT 09 | Proyectos Optimización | Combustión Interna | Diésel | D_PENINS | 07-Peninsular | 43-Cancun | 7.36 | 6.73 |  | 10.286 | 8.5 | 3.16 | 28.044 |  | 11.23 | 7.4 | 24 | 3262.808 | 20 | A partir de 2019
CCI AUT 10 | Proyectos Optimización | Combustión Interna | Gas natural | G_CENTRAL | 01-Central | 31-Central | 1.2 | 1.1 |  | 10.286 | 8.5 | 3.16 | 28.044 |  | 11.23 | 7.4 | 24 | 3262.808 | 20 | A partir de 2019
CCI AUT 11 | Proyectos Optimización | Combustión Interna | Gas natural | G_PENIN | 07-Peninsular | 42-Merida | 1.06 | 0.97 |  | 10.286 | 8.5 | 3.16 | 28.044 |  | 11.23 | 7.4 | 24 | 3262.808 | 20 | A partir de 2019
CCI AUT 12 | Proyectos Optimización | Combustión Interna | Diésel | D_NACIONA | 06-Noreste | 16-Monterrey | 1.8 | 1.65 |  | 10.286 | 8.5 | 3.16 | 28.044 |  | 11.23 | 7.4 | 24 | 3262.808 | 20 | A partir de 2019
CCI AUT 13 | Proyectos Optimización | Combustión Interna | Gas natural | GN_ALTAM | 06-Noreste | 21-Guemez | 0.8 | 0.73 |  | 10.286 | 8.5 | 3.16 | 28.044 |  | 11.23 | 7.4 | 24 | 3262.808 | 20 | A partir de 2019
CCI AUT 14 | Proyectos Optimización | Combustión Interna | Diésel | D_BCN | 08-Baja California | 48-Mexicali | 1 | 0.92 |  | 10.286 | 8.5 | 3.16 | 28.044 |  | 11.23 | 7.4 | 24 | 3262.808 | 20 | A partir de 2019
CCI AUT 15 | Proyectos Optimización | Combustión Interna | Diésel | D_NACIONA | 01-Central | 31-Central | 6 | 5.49 |  | 10.286 | 8.5 | 3.16 | 28.044 |  | 11.23 | 7.4 | 24 | 3262.808 | 20 | A partir de 2019
CCI CFE 01 | Proyectos Firme | Combustión Interna | Combustóleo | C_N_VIZC | 09-Baja California Sur | 51-La Paz | 48.64 | 46.89 |  | 8.002 | 3.6 | 8.01 | 61.852 |  | 11.23 | 7.4 | 24 | 3146.5368 | 25 | 2016
CCI CFE 04 | Proyectos Firme | Combustión Interna | Combustóleo | C_N_VIZC | 09-Baja California Sur | 51-La Paz | 43.84 | 42.26 |  | 8.002 | 3.6 | 8.01 | 61.852 |  | 11.23 | 7.4 | 24 | 3146.5368 | 25 | 2018
CCI CFE 02 | Proyectos Firme | Combustión Interna | Combustóleo | C_N_VIZC | 10-Mulege | 53-Mulege | 11.45 | 11.04 |  | 9.105 | 3.6 | 8.01 | 61.852 |  | 11.23 | 7.4 | 24 | 3146.5368 | 25 | 2016
CCI CFE 03 | Proyectos Firme | Combustión Interna | Combustóleo | C_N_VIZC | 10-Mulege | 53-Mulege | 8.22 | 7.52 |  | 10.286 | 8.5 | 3.16 | 28.044 |  | 11.23 | 7.4 | 24 | 3262.808 | 20 | 2016
CCI CFE 05 | Proyectos Firme | Combustión Interna | Combustóleo | C_N_VIZC | 10-Mulege | 53-Mulege | 14.21 | 13 |  | 10.286 | 8.5 | 3.16 | 28.044 |  | 11.23 | 7.4 | 24 | 3262.808 | 20 | 2018
CCI GEN 01 | Proyectos Firme | Combustión Interna | Gas natural | ZZON NORT | 05-Norte | 09-Chihuahua | 8 | 7.32 |  | 10.286 | 8.5 | 3.16 | 28.044 |  | 11.23 | 7.4 | 24 | 3262.808 | 20 | 2016
CCI GEN 02 | Proyectos Firme | Combustión Interna | Gas natural | G_SAUZQRO | 03-Occidental | 30-Queretaro | 2.657 | 2.43 |  | 10.286 | 8.5 | 3.16 | 28.044 |  | 11.23 | 7.4 | 24 | 3262.808 | 20 | 2016
CCI GEN 03 | Proyectos Optimización | Combustión Interna | Gas natural | G_CENTRAL | 01-Central | 31-Central | 2.612 | 2.39 |  | 10.286 | 8.5 | 3.16 | 28.044 |  | 11.23 | 7.4 | 24 | 3262.808 | 20 | A partir de 2019
CCI GEN 04 | Proyectos Optimización | Combustión Interna | Gas natural | G_SAUZQRO | 03-Occidental | 26-Salamanca | 3.918 | 3.58 |  | 10.286 | 8.5 | 3.16 | 28.044 |  | 11.23 | 7.4 | 24 | 3262.808 | 20 | A partir de 2019
CCI GEN 05 | Proyectos Optimización | Combustión Interna | Gas natural | G_CENTRAL | 01-Central | 31-Central | 2.612 | 2.39 |  | 10.286 | 8.5 | 3.16 | 28.044 |  | 11.23 | 7.4 | 24 | 3262.808 | 20 | A partir de 2019
CCI GEN 06 | Proyectos Optimización | Combustión Interna | Gas natural | G_AHNRR | 06-Noreste | 16-Monterrey | 5.88 | 5.38 |  | 10.286 | 8.5 | 3.16 | 28.044 |  | 11.23 | 7.4 | 24 | 3262.808 | 20 | A partir de 2019
CCI GEN 07 | Proyectos Optimización | Combustión Interna | Gas natural | ZZON NORT | 05-Norte | 11-Laguna | 5.88 | 5.38 |  | 10.286 | 8.5 | 3.16 | 28.044 |  | 11.23 | 7.4 | 24 | 3262.808 | 20 | A partir de 2019
CCI GEN 08 | Proyectos Optimización | Combustión Interna | Gas natural | ZZON NORT | 05-Norte | 09-Chihuahua | 103.26 | 99.54 |  | 8.002 | 3.6 | 8.01 | 61.852 |  | 11.23 | 7.4 | 24 | 3146.5368 | 25 | A partir de 2019
CCI GEN 09 | Proyectos Optimización | Combustión Interna | Gas natural | G_AHNRR | 06-Noreste | 12-Rio Escondido | 1.988 | 1.82 |  | 10.286 | 8.5 | 3.16 | 28.044 |  | 11.23 | 7.4 | 24 | 3262.808 | 20 | A partir de 2019
CCI GEN 10 | Proyectos Optimización | Combustión Interna | Gas natural | G_SLORP | 02-Oriental | 34-Puebla | 21.875 | 20.02 |  | 10.286 | 8.5 | 3.16 | 28.044 |  | 11.23 | 7.4 | 24 | 3262.808 | 20 | A partir de 2019
CCI GEN 11 | Proyectos Optimización | Combustión Interna | Gas natural | G_AHNRR | 06-Noreste | 12-Rio Escondido | 4.908 | 4.49 |  | 10.286 | 8.5 | 3.16 | 28.044 |  | 11.23 | 7.4 | 24 | 3262.808 | 20 | A partir de 2019
CCI PP 01 | Proyectos Optimización | Combustión Interna | Gas natural | G_SAUZQRO | 03-Occidental | 24-Aguascalientes | 29.99 | 27.44 |  | 10.286 | 8.5 | 3.16 | 28.044 |  | 11.23 | 7.4 | 24 | 3262.808 | 20 | A partir de 2019
CCI PP 02 | Proyectos Optimización | Combustión Interna | Gas natural | G_SAUZQRO | 03-Occidental | 23-Guadalajara | 38.4 | 37.02 |  | 8.002 | 3.6 | 8.01 | 61.852 |  | 11.23 | 7.4 | 24 | 3146.5368 | 25 | A partir de 2019
CCI PP 03 | Proyectos Optimización | Combustión Interna | Gas natural | G_SAUZQRO | 03-Occidental | 24-Aguascalientes | 36 | 34.7 |  | 8.002 | 3.6 | 8.01 | 61.852 |  | 11.23 | 7.4 | 24 | 3146.5368 | 25 | A partir de 2019
CCI PP 04 | Proyectos Optimización | Combustión Interna | Gas natural | G_SAUZQRO | 03-Occidental | 23-Guadalajara | 38.4 | 37.02 |  | 8.002 | 3.6 | 8.01 | 61.852 |  | 11.23 | 7.4 | 24 | 3146.5368 | 25 | A partir de 2019
CE AUT 74 | Proyectos Firme | Eólica |  |  | 02-Oriental | 40-Ixtepec | 200 | 59.94 |  | 0 | 0.1 | 0 | 24.963 |  | 0 | 0 | 24 | 1756.96 | 25 | 2019
CE AUT 45 | Proyectos Firme | Eólica |  |  | 06-Noreste | 15-Matamoros | 100 | 24.975 |  | 0 | 0.1 | 0 | 24.963 |  | 0 | 0 | 24 | 1756.96 | 25 | 2020
CE AUT 34 | Proyectos Firme | Eólica |  |  | 06-Noreste | 15-Matamoros | 140 | 34.965 |  | 0 | 0.1 | 0 | 24.963 |  | 0 | 0 | 24 | 1756.96 | 25 | 2020
CE AUT 46 | Proyectos Firme | Eólica |  |  | 06-Noreste | 15-Matamoros | 60 | 14.985 |  | 0 | 0.1 | 0 | 24.963 |  | 0 | 0 | 24 | 1756.96 | 25 | 2020
CE AUT 75 | Proyectos Firme | Eólica |  |  | 06-Noreste | 15-Matamoros | 84 | 20.979 |  | 0 | 0.1 | 0 | 24.963 |  | 0 | 0 | 24 | 1756.96 | 25 | 2020
CE AUT 47 | Proyectos Firme | Eólica |  |  | 06-Noreste | 15-Matamoros | 60 | 14.985 |  | 0 | 0.1 | 0 | 24.963 |  | 0 | 0 | 24 | 1756.96 | 25 | 2020
CE AUT 04 | Proyectos Firme | Eólica |  |  | 06-Noreste | 21-Guemez | 50 | 12.4875 |  | 0 | 0.1 | 0 | 24.963 |  | 0 | 0 | 24 | 1756.96 | 25 | 2016
CE AUT 48 | Proyectos Firme | Eólica |  |  | 06-Noreste | 15-Matamoros | 66 | 16.4835 |  | 0 | 0.1 | 0 | 24.963 |  | 0 | 0 | 24 | 1756.96 | 25 | 2020
CE AUT 07 | Proyectos Firme | Eólica |  |  | 06-Noreste | 21-Guemez | 50 | 12.4875 |  | 0 | 0.1 | 0 | 24.963 |  | 0 | 0 | 24 | 1756.96 | 25 | 2016
CE AUT 49 | Proyectos Firme | Eólica |  |  | 06-Noreste | 21-Guemez | 117 | 29.2207 |  | 0 | 0.1 | 0 | 24.963 |  | 0 | 0 | 24 | 1756.96 | 25 | 2020
CE AUT 36 | Proyectos Firme | Eólica |  |  | 02-Oriental | 40-Ixtepec | 100 | 29.97 |  | 0 | 0.1 | 0 | 24.963 |  | 0 | 0 | 24 | 1756.96 | 25 | 2019
CE AUT 37 | Proyectos Firme | Eólica |  |  | 02-Oriental | 40-Ixtepec | 300 | 89.91 |  | 0 | 0.1 | 0 | 24.963 |  | 0 | 0 | 24 | 1756.96 | 25 | 2019
CE AUT 39 | Proyectos Firme | Eólica |  |  | 06-Noreste | 15-Matamoros | 171 | 42.7073 |  | 0 | 0.1 | 0 | 24.963 |  | 0 | 0 | 24 | 1756.96 | 25 | 2020
CE AUT 61 | Proyectos Firme | Eólica |  |  | 02-Oriental | 40-Ixtepec | 396 | 118.6812 |  | 0 | 0.1 | 0 | 24.963 |  | 0 | 0 | 24 | 1756.96 | 25 | 2018
CE AUT 25 | Proyectos Firme | Eólica |  |  | 03-Occidental | 24-Aguascalientes | 129 | 19.3306 |  | 0 | 0.1 | 0 | 24.963 |  | 0 | 0 | 24 | 1756.96 | 25 | 2016
CE AUT 72 | Proyectos Firme | Eólica |  |  | 03-Occidental | 24-Aguascalientes | 71 | 10.6394 |  | 0 | 0.1 | 0 | 24.963 |  | 0 | 0 | 24 | 1756.96 | 25 | 2017
CE AUT 58 | Proyectos Firme | Eólica |  |  | 02-Oriental | 40-Ixtepec | 200 | 59.94 |  | 0 | 0.1 | 0 | 24.963 |  | 0 | 0 | 24 | 1756.96 | 25 | 2019
CE AUT 13 | Proyectos Firme | Eólica |  |  | 06-Noreste | 17-Saltillo | 200.6 | 50.0999 |  | 0 | 0.1 | 0 | 24.963 |  | 0 | 0 | 24 | 1756.96 | 25 | 2016
CE AUT 71 | Proyectos Firme | Eólica |  |  | 02-Oriental | 39-Grijalva | 19.965 | 5.9835 |  | 0 | 0.1 | 0 | 24.963 |  | 0 | 0 | 24 | 1756.96 | 25 | 2016
CE AUT 17 | Proyectos Firme | Eólica |  |  | 03-Occidental | 24-Aguascalientes | 180 | 26.973 |  | 0 | 0.1 | 0 | 24.963 |  | 0 | 0 | 24 | 1756.96 | 25 | 2016
CE AUT 53 | Proyectos Firme | Eólica |  |  | 06-Noreste | 15-Matamoros | 168 | 41.958 |  | 0 | 0.1 | 0 | 24.963 |  | 0 | 0 | 24 | 1756.96 | 25 | 2020
CE AUT 54 | Proyectos Firme | Eólica |  |  | 06-Noreste | 21-Guemez | 73 | 18.2318 |  | 0 | 0.1 | 0 | 24.963 |  | 0 | 0 | 24 | 1756.96 | 25 | 2020
CE AUT 55 | Proyectos Firme | Eólica |  |  | 06-Noreste | 21-Guemez | 60 | 14.985 |  | 0 | 0.1 | 0 | 24.963 |  | 0 | 0 | 24 | 1756.96 | 25 | 2020
CE AUT 40 | Proyectos Firme | Eólica |  |  | 06-Noreste | 21-Guemez | 57 | 14.2357 |  | 0 | 0.1 | 0 | 24.963 |  | 0 | 0 | 24 | 1756.96 | 25 | 2020
CE AUT 41 | Proyectos Firme | Eólica |  |  | 06-Noreste | 21-Guemez | 57 | 14.2357 |  | 0 | 0.1 | 0 | 24.963 |  | 0 | 0 | 24 | 1756.96 | 25 | 2020
CE AUT 56 | Proyectos Firme | Eólica |  |  | 06-Noreste | 21-Guemez | 145 | 36.2137 |  | 0 | 0.1 | 0 | 24.963 |  | 0 | 0 | 24 | 1756.96 | 25 | 2020
CE AUT 33 | Proyectos Firme | Eólica |  |  | 06-Noreste | 17-Saltillo | 70 | 17.4825 |  | 0 | 0.1 | 0 | 24.963 |  | 0 | 0 | 24 | 1756.96 | 25 | 2016
CE AUT 73 | Proyectos Firme | Eólica |  |  | 06-Noreste | 17-Saltillo | 70 | 17.4825 |  | 0 | 0.1 | 0 | 24.963 |  | 0 | 0 | 24 | 1756.96 | 25 | 2017
CE AUT 44 | Proyectos Firme | Eólica |  |  | 02-Oriental | 40-Ixtepec | 70 | 20.979 |  | 0 | 0.1 | 0 | 24.963 |  | 0 | 0 | 24 | 1756.96 | 25 | 2019
CE AUT 82 | Proyectos Optimización | Eólica |  |  | 06-Noreste | 21-Guemez | 58 | 14.4855 |  | 0 | 0.1 | 0 | 24.963 |  | 0 | 0 | 24 | 1756.96 | 25 | A partir de 2019
CE AUT 83 | Proyectos Optimización | Eólica |  |  | 06-Noreste | 21-Guemez | 26 | 6.4935 |  | 0 | 0.1 | 0 | 24.963 |  | 0 | 0 | 24 | 1756.96 | 25 | A partir de 2019
CE AUT 84 | Proyectos Optimización | Eólica |  |  | 06-Noreste | 21-Guemez | 60 | 14.985 |  | 0 | 0.1 | 0 | 24.963 |  | 0 | 0 | 24 | 1756.96 | 25 | A partir de 2019
CE AUT 85 | Proyectos Optimización | Eólica |  |  | 06-Noreste | 15-Matamoros | 68.75 | 17.1703 |  | 0 | 0.1 | 0 | 24.963 |  | 0 | 0 | 24 | 1756.96 | 25 | A partir de 2019
CE AUT 38 | Proyectos Optimización | Eólica |  |  | 02-Oriental | 40-Ixtepec | 150 | 44.955 |  | 0 | 0.1 | 0 | 24.963 |  | 0 | 0 | 24 | 1756.96 | 25 | A partir de 2019
CE AUT 78 | Proyectos Optimización | Eólica |  |  | 06-Noreste | 12-Rio Escondido | 200 | 49.95 |  | 0 | 0.1 | 0 | 24.963 |  | 0 | 0 | 24 | 1756.96 | 25 | A partir de 2019
CE AUT 68 | Proyectos Optimización | Eólica |  |  | 03-Occidental | 24-Aguascalientes | 153 | 22.9271 |  | 0 | 0.1 | 0 | 24.963 |  | 0 | 0 | 24 | 1756.96 | 25 | A partir de 2019
CE AUT 86 | Proyectos Optimización | Eólica |  |  | 03-Occidental | 25-San Luis Potosi | 94 | 14.0859 |  | 0 | 0.1 | 0 | 24.963 |  | 0 | 0 | 24 | 1756.96 | 25 | A partir de 2019
CE AUT 80 | Proyectos Optimización | Eólica |  |  | 06-Noreste | 16-Monterrey | 50 | 12.4875 |  | 0 | 0.1 | 0 | 24.963 |  | 0 | 0 | 24 | 1756.96 | 25 | A partir de 2019
CE AUT 87 | Proyectos Optimización | Eólica |  |  | 05-Norte | 10-Durango | 120.7 | 30.1448 |  | 0 | 0.1 | 0 | 24.963 |  | 0 | 0 | 24 | 1756.96 | 25 | A partir de 2019
CE AUT 76 | Proyectos Optimización | Eólica |  |  | 03-Occidental | 24-Aguascalientes | 76 | 11.3886 |  | 0 | 0.1 | 0 | 24.963 |  | 0 | 0 | 24 | 1756.96 | 25 | A partir de 2019
CE AUT 12 | Proyectos Optimización | Eólica |  |  | 03-Occidental | 24-Aguascalientes | 64 | 9.5904 |  | 0 | 0.1 | 0 | 24.963 |  | 0 | 0 | 24 | 1756.96 | 25 | A partir de 2019
CE AUT 69 | Proyectos Optimización | Eólica |  |  | 03-Occidental | 30-Queretaro | 63 | 9.4405 |  | 0 | 0.1 | 0 | 24.963 |  | 0 | 0 | 24 | 1756.96 | 25 | A partir de 2019
CE AUT 88 | Proyectos Optimización | Eólica |  |  | 07-Peninsular | 42-Merida | 70 | 20.979 |  | 0 | 0.1 | 0 | 24.963 |  | 0 | 0 | 24 | 1756.96 | 25 | A partir de 2019
CE AUT 77 | Proyectos Optimización | Eólica |  |  | 02-Oriental | 40-Ixtepec | 70 | 20.979 |  | 0 | 0.1 | 0 | 24.963 |  | 0 | 0 | 24 | 1756.96 | 25 | A partir de 2019
CE AUT 27 | Proyectos Optimización | Eólica |  |  | 03-Occidental | 24-Aguascalientes | 40 | 5.994 |  | 0 | 0.1 | 0 | 24.963 |  | 0 | 0 | 24 | 1756.96 | 25 | A partir de 2019
CE AUT 89 | Proyectos Optimización | Eólica |  |  | 02-Oriental | 32-Poza Rica | 50 | 14.985 |  | 0 | 0.1 | 0 | 24.963 |  | 0 | 0 | 24 | 1756.96 | 25 | A partir de 2019
CE AUT 70 | Proyectos Optimización | Eólica |  |  | 03-Occidental | 24-Aguascalientes | 40 | 5.994 |  | 0 | 0.1 | 0 | 24.963 |  | 0 | 0 | 24 | 1756.96 | 25 | A partir de 2019
CE AUT 90 | Proyectos Optimización | Eólica |  |  | 06-Noreste | 18-Valles | 49.5 | 12.3626 |  | 0 | 0.1 | 0 | 24.963 |  | 0 | 0 | 24 | 1756.96 | 25 | A partir de 2019
CE AUT 91 | Proyectos Optimización | Eólica |  |  | 06-Noreste | 18-Valles | 85.8 | 21.4286 |  | 0 | 0.1 | 0 | 24.963 |  | 0 | 0 | 24 | 1756.96 | 25 | A partir de 2019
CE AUT 92 | Proyectos Optimización | Eólica |  |  | 06-Noreste | 18-Valles | 62.7 | 15.6593 |  | 0 | 0.1 | 0 | 24.963 |  | 0 | 0 | 24 | 1756.96 | 25 | A partir de 2019
CE AUT 63 | Proyectos Optimización | Eólica |  |  | 06-Noreste | 16-Monterrey | 40 | 9.99 |  | 0 | 0.1 | 0 | 24.963 |  | 0 | 0 | 24 | 1756.96 | 25 | A partir de 2019
CE AUT 16 | Proyectos Optimización | Eólica |  |  | 08-Baja California | 48-Mexicali | 30 | 7.4925 |  | 0 | 0.1 | 0 | 24.963 |  | 0 | 0 | 24 | 1756.96 | 25 | A partir de 2019
CE AUT 93 | Proyectos Optimización | Eólica |  |  | 02-Oriental | 33-Veracruz | 40 | 11.988 |  | 0 | 0.1 | 0 | 24.963 |  | 0 | 0 | 24 | 1756.96 | 25 | A partir de 2019
CE AUT 94 | Proyectos Optimización | Eólica |  |  | 07-Peninsular | 42-Merida | 70 | 20.979 |  | 0 | 0.1 | 0 | 24.963 |  | 0 | 0 | 24 | 1756.96 | 25 | A partir de 2019
CE AUT 64 | Proyectos Optimización | Eólica |  |  | 02-Oriental | 40-Ixtepec | 2 | 0.5994 |  | 0 | 0.1 | 0 | 24.963 |  | 0 | 0 | 24 | 1756.96 | 25 | A partir de 2019
CE AUT 65 | Proyectos Optimización | Eólica |  |  | 02-Oriental | 40-Ixtepec | 300 | 89.91 |  | 0 | 0.1 | 0 | 24.963 |  | 0 | 0 | 24 | 1756.96 | 25 | A partir de 2019
CE AUT 95 | Proyectos Optimización | Eólica |  |  | 06-Noreste | 21-Guemez | 161 | 40.2097 |  | 0 | 0.1 | 0 | 24.963 |  | 0 | 0 | 24 | 1756.96 | 25 | A partir de 2019
CE AUT 96 | Proyectos Optimización | Eólica |  |  | 03-Occidental | 25-San Luis Potosi | 105 | 15.7342 |  | 0 | 0.1 | 0 | 24.963 |  | 0 | 0 | 24 | 1756.96 | 25 | A partir de 2019
CE AUT 79 | Proyectos Optimización | Eólica |  |  | 06-Noreste | 17-Saltillo | 50 | 12.4875 |  | 0 | 0.1 | 0 | 24.963 |  | 0 | 0 | 24 | 1756.96 | 25 | A partir de 2019
CE AUT 18 | Proyectos Optimización | Eólica |  |  | 08-Baja California | 46-Tijuana | 72 | 17.982 |  | 0 | 0.1 | 0 | 24.963 |  | 0 | 0 | 24 | 1756.96 | 25 | A partir de 2019
CE AUT 81 | Proyectos Optimización | Eólica |  |  | 06-Noreste | 16-Monterrey | 300 | 74.925 |  | 0 | 0.1 | 0 | 24.963 |  | 0 | 0 | 24 | 1756.96 | 25 | A partir de 2019
CE AUT 62 | Proyectos Optimización | Eólica |  |  | 03-Occidental | 30-Queretaro | 30 | 4.4955 |  | 0 | 0.1 | 0 | 24.963 |  | 0 | 0 | 24 | 1756.96 | 25 | A partir de 2019
CE AUT 67 | Proyectos Optimización | Eólica |  |  | 04-Noroeste | 02-Cananea | 103.5 | 57.902 |  | 0 | 0.1 | 0 | 24.963 |  | 0 | 0 | 24 | 1756.96 | 25 | A partir de 2019
CE AUT 20 | Proyectos Optimización | Eólica |  |  | 06-Noreste | 16-Monterrey | 250 | 62.4375 |  | 0 | 0.1 | 0 | 24.963 |  | 0 | 0 | 24 | 1756.96 | 25 | A partir de 2019
CE AUT 30 | Proyectos Optimización | Eólica |  |  | 06-Noreste | 12-Rio Escondido | 200 | 49.95 |  | 0 | 0.1 | 0 | 24.963 |  | 0 | 0 | 24 | 1756.96 | 25 | A partir de 2019
CE AUT 59 | Proyectos Optimización | Eólica |  |  | 06-Noreste | 12-Rio Escondido | 150 | 37.4625 |  | 0 | 0.1 | 0 | 24.963 |  | 0 | 0 | 24 | 1756.96 | 25 | A partir de 2019
CE AUT 97 | Proyectos Optimización | Eólica |  |  | 02-Oriental | 32-Poza Rica | 150 | 44.955 |  | 0 | 0.1 | 0 | 24.963 |  | 0 | 0 | 24 | 1756.96 | 25 | A partir de 2019
CE AUT 98 | Proyectos Optimización | Eólica |  |  | 05-Norte | 11-Laguna | 200 | 49.95 |  | 0 | 0.1 | 0 | 24.963 |  | 0 | 0 | 24 | 1756.96 | 25 | A partir de 2019
CE AUT 21 | Proyectos Optimización | Eólica |  |  | 06-Noreste | 17-Saltillo | 50 | 12.4875 |  | 0 | 0.1 | 0 | 24.963 |  | 0 | 0 | 24 | 1756.96 | 25 | A partir de 2019
CE AUT 99 | Proyectos Optimización | Eólica |  |  | 02-Oriental | 34-Puebla | 150 | 44.955 |  | 0 | 0.1 | 0 | 24.963 |  | 0 | 0 | 24 | 1756.96 | 25 | A partir de 2019
CE AUT 100 | Proyectos Optimización | Eólica |  |  | 02-Oriental | 34-Puebla | 150 | 44.955 |  | 0 | 0.1 | 0 | 24.963 |  | 0 | 0 | 24 | 1756.96 | 25 | A partir de 2019
CE AUT 42 | Proyectos Optimización | Eólica |  |  | 02-Oriental | 40-Ixtepec | 10 | 2.997 |  | 0 | 0.1 | 0 | 24.963 |  | 0 | 0 | 24 | 1756.96 | 25 | A partir de 2019
CE AUT 03 | Proyectos Optimización | Eólica |  |  | 02-Oriental | 40-Ixtepec | 15 | 4.4955 |  | 0 | 0.1 | 0 | 24.963 |  | 0 | 0 | 24 | 1756.96 | 25 | A partir de 2019
CE AUT 57 | Proyectos subastas | Eólica |  |  | 07-Peninsular | 42-Merida | 90 | 27.6923 |  | 0 | 0.1 | 0 | 24.963 |  | 0 | 0 | 24 | 1756.96 | 25 | 2018
CE AUT 50 | Proyectos subastas | Eólica |  |  | 06-Noreste | 14-Reynosa | 168 | 41.96 |  | 0 | 0.1 | 0 | 24.963 |  | 0 | 0 | 24 | 1756.96 | 25 | 2018
CE CFE 02 | Proyectos Firme | Eólica |  |  | 02-Oriental | 40-Ixtepec | 285.29 | 85.5 |  | 0 | 0.1 | 0 | 24.963 |  | 0 | 0 | 24 | 1756.96 | 25 | 2019
CE CFE 03 | Proyectos Firme | Eólica |  |  | 02-Oriental | 40-Ixtepec | 300.3 | 90 |  | 0 | 0.1 | 0 | 24.963 |  | 0 | 0 | 24 | 1756.96 | 25 | 2019
CE CFE 05 | Proyectos Optimización | Eólica |  |  | 08-Baja California | 46-Tijuana | 100.1 | 25 |  | 0 | 0.1 | 0 | 24.963 |  | 0 | 0 | 24 | 1756.96 | 25 | A partir de 2019
CE CFE 06 | Proyectos Optimización | Eólica |  |  | 08-Baja California | 46-Tijuana | 100.1 | 25 |  | 0 | 0.1 | 0 | 24.963 |  | 0 | 0 | 24 | 1756.96 | 25 | A partir de 2019
CE CFE 07 | Proyectos Optimización | Eólica |  |  | 08-Baja California | 46-Tijuana | 100.1 | 25 |  | 0 | 0.1 | 0 | 24.963 |  | 0 | 0 | 24 | 1756.96 | 25 | A partir de 2019
CE EXP 01 | Proyectos Optimización | Eólica |  |  | 08-Baja California | 46-Tijuana | 300.8 | 75.1248 |  | 0 | 0.1 | 0 | 24.963 |  | 0 | 0 | 24 | 1756.96 | 25 | A partir de 2019
CE GEN 02 | Proyectos Firme | Eólica |  |  | 02-Oriental | 32-Poza Rica | 50.4 | 15.1049 |  | 0 | 0.1 | 0 | 24.963 |  | 0 | 0 | 24 | 1756.96 | 25 | 2019
CE GEN 01 | Proyectos Firme | Eólica |  |  | 03-Occidental | 24-Aguascalientes | 70 | 10.4895 |  | 0 | 0.1 | 0 | 24.963 |  | 0 | 0 | 24 | 1756.96 | 25 | 2017
CE GEN 03 | Proyectos Optimización | Eólica |  |  | 03-Occidental | 24-Aguascalientes | 82.5 | 12.3626 |  | 0 | 0.1 | 0 | 24.963 |  | 0 | 0 | 24 | 1756.96 | 25 | A partir de 2019
CE GEN 04 | Proyectos Optimización | Eólica |  |  | 03-Occidental | 25-San Luis Potosi | 250 | 37.4625 |  | 0 | 0.1 | 0 | 24.963 |  | 0 | 0 | 24 | 1756.96 | 25 | A partir de 2019
CE GCO 17 | Proyectos Optimización | Eólica |  |  | 06-Noreste | 15-Matamoros | 275 | 68.6813 |  | 0 | 0.1 | 0 | 24.963 |  | 0 | 0 | 24 | 1756.96 | 25 | A partir de 2019
CE GCO 07 | Proyectos Optimización | Eólica |  |  | 02-Oriental | 40-Ixtepec | 150 | 44.955 |  | 0 | 0.1 | 0 | 24.963 |  | 0 | 0 | 24 | 1756.96 | 25 | A partir de 2019
CE GCO 08 | Proyectos Optimización | Eólica |  |  | 02-Oriental | 40-Ixtepec | 150 | 44.955 |  | 0 | 0.1 | 0 | 24.963 |  | 0 | 0 | 24 | 1756.96 | 25 | A partir de 2019
CE GCO 09 | Proyectos Optimización | Eólica |  |  | 02-Oriental | 40-Ixtepec | 200 | 59.94 |  | 0 | 0.1 | 0 | 24.963 |  | 0 | 0 | 24 | 1756.96 | 25 | A partir de 2019
CE GCO 18 | Proyecto genérico | Eólica |  |  | 06-Noreste | 19-Huasteca | 200 | 49.95 |  | 0 | 0.1 | 0 | 24.963 |  | 0 | 0 | 24 | 1756.96 | 25 | A partir de 2019
CE GCO 19 | Proyecto genérico | Eólica |  |  | 06-Noreste | 19-Huasteca | 200 | 49.95 |  | 0 | 0.1 | 0 | 24.963 |  | 0 | 0 | 24 | 1756.96 | 25 | A partir de 2019
CE GCO 20 | Proyecto genérico | Eólica |  |  | 06-Noreste | 19-Huasteca | 300 | 74.93 |  | 0 | 0.1 | 0 | 24.963 |  | 0 | 0 | 24 | 1756.96 | 25 | A partir de 2019
CE GCO 10 | Proyecto genérico | Eólica |  |  | 06-Noreste | 12-Rio Escondido | 150 | 37.46 |  | 0 | 0.1 | 0 | 24.963 |  | 0 | 0 | 24 | 1756.96 | 25 | A partir de 2019
CE GCO 01-CE GCO 05-CE GCO 15 2/ | Proyecto genérico | Eólica |  |  | 06-Noreste | 12-Rio Escondido | 150 | 37.46 |  | 0 | 0.1 | 0 | 24.963 |  | 0 | 0 | 24 | 1756.96 | 25 | A partir de 2019
CE GCO 11-CE GCO 16 2/ | Proyecto genérico | Eólica |  |  | 06-Noreste | 12-Rio Escondido | 200 | 49.95 |  | 0 | 0.1 | 0 | 24.963 |  | 0 | 0 | 24 | 1756.96 | 25 | A partir de 2019
CE GCO 12 | Proyecto genérico | Eólica |  |  | 06-Noreste | 17-Saltillo | 200 | 49.95 |  | 0 | 0.1 | 0 | 24.963 |  | 0 | 0 | 24 | 1756.96 | 25 | A partir de 2019
CE GCO 06-CE GCO 13 2/ | Proyecto genérico | Eólica |  |  | 06-Noreste | 17-Saltillo | 200 | 49.95 |  | 0 | 0.1 | 0 | 24.963 |  | 0 | 0 | 24 | 1756.96 | 25 | A partir de 2019
CE GCO 02-CE GCO 14 2/ | Proyecto genérico | Eólica |  |  | 06-Noreste | 17-Saltillo | 200 | 49.95 |  | 0 | 0.1 | 0 | 24.963 |  | 0 | 0 | 24 | 1756.96 | 25 | A partir de 2019
CE GCO 03 | Proyecto genérico | Eólica |  |  | 02-Oriental | 36-Temascal | 200 | 59.94 |  | 0 | 0.1 | 0 | 24.963 |  | 0 | 0 | 24 | 1756.96 | 25 | A partir de 2019
CE GCO 04 | Proyecto genérico | Eólica |  |  | 02-Oriental | 36-Temascal | 200 | 59.94 |  | 0 | 0.1 | 0 | 24.963 |  | 0 | 0 | 24 | 1756.96 | 25 | A partir de 2019
CE OTR 07 | Proyectos Firme | Eólica |  |  | 02-Oriental | 40-Ixtepec | 110 | 32.967 |  | 0 | 0.1 | 0 | 24.963 |  | 0 | 0 | 24 | 1756.96 | 25 | 2019
CE OTR 01 | Proyectos Firme | Eólica |  |  | 03-Occidental | 25-San Luis Potosi | 100 | 14.985 |  | 0 | 0.1 | 0 | 24.963 |  | 0 | 0 | 24 | 1756.96 | 25 | 2017
CE OTR 08 | Proyectos Firme | Eólica |  |  | 03-Occidental | 25-San Luis Potosi | 200 | 29.97 |  | 0 | 0.1 | 0 | 24.963 |  | 0 | 0 | 24 | 1756.96 | 25 | 2019
CE OTR 09 | Proyectos Firme | Eólica |  |  | 02-Oriental | 40-Ixtepec | 150 | 44.955 |  | 0 | 0.1 | 0 | 24.963 |  | 0 | 0 | 24 | 1756.96 | 25 | 2019
CE OTR 10 | Proyectos Firme | Eólica |  |  | 09-Baja California Sur | 51-La Paz | 50 | 12.4875 |  | 0 | 0.1 | 0 | 24.963 |  | 0 | 0 | 24 | 1756.96 | 25 | 2019
CE OTR 02 | Proyectos Firme | Eólica |  |  | 06-Noreste | 18-Valles | 300 | 74.925 |  | 0 | 0.1 | 0 | 24.963 |  | 0 | 0 | 24 | 1756.96 | 25 | 2017
CE OTR 05 | Proyectos Firme | Eólica |  |  | 06-Noreste | 18-Valles | 95.7 | 23.9011 |  | 0 | 0.1 | 0 | 24.963 |  | 0 | 0 | 24 | 1756.96 | 25 | 2018
CE OTR 06 | Proyectos Firme | Eólica |  |  | 03-Occidental | 24-Aguascalientes | 200 | 29.97 |  | 0 | 0.1 | 0 | 24.963 |  | 0 | 0 | 24 | 1756.96 | 25 | 2018
CE OTR 03 | Proyectos subastas | Eólica |  |  | 07-Peninsular | 42-Merida | 30 | 8.991 |  | 0 | 0.1 | 0 | 24.963 |  | 0 | 0 | 24 | 1756.96 | 25 | 2018
CE OTR 04 | Proyectos subastas | Eólica |  |  | 07-Peninsular | 42-Merida | 76 | 22.78 |  | 0 | 0.1 | 0 | 24.963 |  | 0 | 0 | 24 | 1756.96 | 25 | 2018
CE PIE 01 | Proyectos Firme | Eólica |  |  | 02-Oriental | 36-Temascal | 202.2 | 60.6 |  | 0 | 0.1 | 0 | 24.963 |  | 0 | 0 | 24 | 1756.96 | 25 | 2019
CE PIE 02 | Proyectos Firme | Eólica |  |  | 02-Oriental | 36-Temascal | 300.3 | 90 |  | 0 | 0.1 | 0 | 24.963 |  | 0 | 0 | 24 | 1756.96 | 25 | 2019
CE PIE 03 | Proyectos Firme | Eólica |  |  | 02-Oriental | 36-Temascal | 300.3 | 90 |  | 0 | 0.1 | 0 | 24.963 |  | 0 | 0 | 24 | 1756.96 | 25 | 2019
CE PP 01 | Proyectos Firme | Eólica |  |  | 07-Peninsular | 42-Merida | 30 | 8.991 |  | 0 | 0.1 | 0 | 24.963 |  | 0 | 0 | 24 | 1756.96 | 25 | 2016
CE PP 03 | Proyectos Firme | Eólica |  |  | 03-Occidental | 25-San Luis Potosi | 30 | 4.4955 |  | 0 | 0.1 | 0 | 24.963 |  | 0 | 0 | 24 | 1756.96 | 25 | 2016
CE PP 06 | Proyectos Optimización | Eólica |  |  | 01-Central | 31-Central | 30 | 7.4925 |  | 0 | 0.1 | 0 | 24.963 |  | 0 | 0 | 24 | 1756.96 | 25 | A partir de 2019
CE PP 07 | Proyectos Optimización | Eólica |  |  | 03-Occidental | 30-Queretaro | 30 | 4.4955 |  | 0 | 0.1 | 0 | 24.963 |  | 0 | 0 | 24 | 1756.96 | 25 | A partir de 2019
CE PP 08 | Proyectos Optimización | Eólica |  |  | 03-Occidental | 30-Queretaro | 30 | 4.4955 |  | 0 | 0.1 | 0 | 24.963 |  | 0 | 0 | 24 | 1756.96 | 25 | A partir de 2019
CE PP 11 | Proyectos Optimización | Eólica |  |  | 02-Oriental | 32-Poza Rica | 30 | 8.991 |  | 0 | 0.1 | 0 | 24.963 |  | 0 | 0 | 24 | 1756.96 | 25 | A partir de 2019
CE PP 04 | Proyectos Optimización | Eólica |  |  | 03-Occidental | 30-Queretaro | 30 | 4.4955 |  | 0 | 0.1 | 0 | 24.963 |  | 0 | 0 | 24 | 1756.96 | 25 | A partir de 2019
CE PP 12 | Proyectos Optimización | Eólica |  |  | 03-Occidental | 25-San Luis Potosi | 30 | 4.4955 |  | 0 | 0.1 | 0 | 24.963 |  | 0 | 0 | 24 | 1756.96 | 25 | A partir de 2019
CE PP 13 | Proyectos Optimización | Eólica |  |  | 07-Peninsular | 42-Merida | 30 | 8.991 |  | 0 | 0.1 | 0 | 24.963 |  | 0 | 0 | 24 | 1756.96 | 25 | A partir de 2019
CE PP 09 | Proyectos Optimización | Eólica |  |  | 03-Occidental | 24-Aguascalientes | 24 | 3.5964 |  | 0 | 0.1 | 0 | 24.963 |  | 0 | 0 | 24 | 1756.96 | 25 | A partir de 2019
CE PP 10 | Proyectos Optimización | Eólica |  |  | 05-Norte | 09-Chihuahua | 30 | 7.4925 |  | 0 | 0.1 | 0 | 24.963 |  | 0 | 0 | 24 | 1756.96 | 25 | A partir de 2019
CE PP 02 | Proyectos subastas | Eólica |  |  | 07-Peninsular | 42-Merida | 30 | 8.991 |  | 0 | 0.1 | 0 | 24.963 |  | 0 | 0 | 24 | 1756.96 | 25 | 2018
CG AUT 03 | Proyectos Optimización | Geotérmica |  |  | 03-Occidental | 23-Guadalajara | 25 | 23.48 |  | 0 | 6.1 | 0.06 | 87.118 | 25.12 | 5.12 | 14.06 | 24 | 2038.0632 | 30 | A partir de 2019
CG AUT 04 | Proyectos Optimización | Geotérmica |  |  | 03-Occidental | 23-Guadalajara | 25 | 23.48 |  | 0 | 6.1 | 0.06 | 87.118 | 25.12 | 5.12 | 14.06 | 24 | 2038.0632 | 30 | A partir de 2019
CG AUT 01 | Proyectos Optimización | Geotérmica |  |  | 03-Occidental | 30-Queretaro | 25 | 23.48 |  | 0 | 6.1 | 0.06 | 87.118 | 25.12 | 5.12 | 14.06 | 24 | 2038.0632 | 30 | A partir de 2019
CG CFE 04 | Proyectos Firme | Geotérmica |  |  | 03-Occidental | 28-Carapan | 26.62 | 25 |  | 0 | 6.1 | 0.06 | 87.118 | 25.12 | 5.12 | 14.06 | 24 | 2038.0632 | 30 | 2018
CG CFE 05 | Proyectos Firme | Geotérmica |  |  | 03-Occidental | 23-Guadalajara | 26.62 | 25 |  | 0 | 6.1 | 0.06 | 87.118 | 25.12 | 5.12 | 14.06 | 24 | 2038.0632 | 30 | 2019
CG CFE 02 | Proyectos Firme | Geotérmica |  |  | 02-Oriental | 34-Puebla | 26.62 | 25 |  | 0 | 6.1 | 0.06 | 87.118 | 25.12 | 5.12 | 14.06 | 24 | 2038.0632 | 30 | 2016
CG CFE 03 | Proyectos Firme | Geotérmica |  |  | 10-Mulege | 53-Mulege | 2 | 1.88 |  | 0 | 6.1 | 0.06 | 87.118 | 25.12 | 5.12 | 14.06 | 24 | 2038.0632 | 30 | 2017
CG CFE 07 | Proyectos Optimización | Geotérmica |  |  | 03-Occidental | 23-Guadalajara | 27 | 25.35 |  | 0 | 6.1 | 0.06 | 87.118 | 25.12 | 5.12 | 14.06 | 24 | 2038.0632 | 30 | A partir de 2019
CG CFE 08 | Proyectos Optimización | Geotérmica |  |  | 03-Occidental | 23-Guadalajara | 27 | 25.35 |  | 0 | 6.1 | 0.06 | 87.118 | 25.12 | 5.12 | 14.06 | 24 | 2038.0632 | 30 | A partir de 2019
CG CFE 06 | Proyectos Optimización | Geotérmica |  |  | 02-Oriental | 34-Puebla | 26.62 | 25 |  | 0 | 6.1 | 0.06 | 87.118 | 25.12 | 5.12 | 14.06 | 24 | 2038.0632 | 30 | A partir de 2019
CG CFE 09 | Proyectos Optimización | Geotérmica |  |  | 08-Baja California | 48-Mexicali | 27 | 25.35 |  | 0 | 6.1 | 0.06 | 87.118 | 25.12 | 5.12 | 14.06 | 24 | 2038.0632 | 30 | A partir de 2019
CG GCO 01 | Proyecto genérico | Geotérmica |  |  | 01-Central | 31-Central | 225.7 | 211.93 |  | 0 | 6.1 | 0.06 | 87.118 | 25.12 | 5.12 | 14.06 | 24 | 2038.0632 | 30 | A partir de 2019
CG GCO 13 | Proyecto genérico | Geotérmica |  |  | 02-Oriental | 39-Grijalva | 27 | 25.35 |  | 0 | 6.1 | 0.06 | 87.118 | 25.12 | 5.12 | 14.06 | 24 | 2038.0632 | 30 | A partir de 2019
CG GCO 10-CG GCO 12 2/ | Proyecto genérico | Geotérmica |  |  | 03-Occidental | 23-Guadalajara | 79.7 | 74.84 |  | 0 | 6.1 | 0.06 | 87.118 | 25.12 | 5.12 | 14.06 | 24 | 2038.0632 | 30 | A partir de 2019
CG GCO 07-CG GCO 09-CG GCO 11 2/ | Proyecto genérico | Geotérmica |  |  | 03-Occidental | 23-Guadalajara | 27 | 25.35 |  | 0 | 6.1 | 0.06 | 87.118 | 25.12 | 5.12 | 14.06 | 24 | 2038.0632 | 30 | A partir de 2019
CG GCO 02-CG GCO 03 2/ | Proyecto genérico | Geotérmica |  |  | 02-Oriental | 34-Puebla | 260.8 | 244.89 |  | 0 | 6.1 | 0.06 | 87.118 | 25.12 | 5.12 | 14.06 | 24 | 2038.0632 | 30 | A partir de 2019
CG GCO 04-CG GCO 05-CG GCO 06-CG GCO 08 2/ | Proyecto genérico | Geotérmica |  |  | 03-Occidental | 22-Tepic | 230.74 | 216.66 |  | 0 | 6.1 | 0.06 | 87.118 | 25.12 | 5.12 | 14.06 | 24 | 2038.0632 | 30 | A partir de 2019
CG PP 01 | Proyectos Optimización | Geotérmica |  |  | 03-Occidental | 22-Tepic | 30 | 28.17 |  | 0 | 6.1 | 0.06 | 87.118 | 25.12 | 5.12 | 14.06 | 24 | 2038.0632 | 30 | A partir de 2019
CH AUT 28 | Proyectos Firme | Hidroeléctrica |  |  | 02-Oriental | 32-Poza Rica | 8.3 | 6.3769 |  | 0 | 1.5 | 0 | 30.576 | 13.5 | 3 | 1 | 24 | 3389.4084 | 50 | 2017
CH AUT 27 | Proyectos Firme | Hidroeléctrica |  |  | 03-Occidental | 22-Tepic | 24 | 18.4392 |  | 0 | 1.5 | 0 | 30.576 | 13.5 | 3 | 1 | 24 | 3389.4084 | 50 | 2016
CH AUT 31 | Proyectos Optimización | Hidroeléctrica |  |  | 02-Oriental | 36-Temascal | 30 | 23.049 |  | 0 | 1.5 | 0 | 30.576 | 13.5 | 3 | 1 | 24 | 3389.4084 | 50 | A partir de 2019
CH AUT 32 | Proyectos Optimización | Hidroeléctrica |  |  | 02-Oriental | 33-Veracruz | 16.94 | 13.015 |  | 0 | 1.5 | 0 | 30.576 | 13.5 | 3 | 1 | 24 | 3389.4084 | 50 | A partir de 2019
CH AUT 33 | Proyectos Optimización | Hidroeléctrica |  |  | 04-Noroeste | 06-Mazatlan | 15 | 3.6938 |  | 0 | 1.5 | 0 | 30.576 | 13.5 | 3 | 1 | 24 | 3389.4084 | 50 | A partir de 2019
CH AUT 34 | Proyectos Optimización | Hidroeléctrica |  |  | 02-Oriental | 32-Poza Rica | 60 | 46.098 |  | 0 | 1.5 | 0 | 30.576 | 13.5 | 3 | 1 | 24 | 3389.4084 | 50 | A partir de 2019
CH AUT 35 | Proyectos Optimización | Hidroeléctrica |  |  | 02-Oriental | 36-Temascal | 18.994 | 14.5931 |  | 0 | 1.5 | 0 | 30.576 | 13.5 | 3 | 1 | 24 | 3389.4084 | 50 | A partir de 2019
CH AUT 36 | Proyectos Optimización | Hidroeléctrica |  |  | 08-Baja California | 46-Tijuana | 27.6 | 21.2051 |  | 0 | 1.5 | 0 | 30.576 | 13.5 | 3 | 1 | 24 | 3389.4084 | 50 | A partir de 2019
CH AUT 37 | Proyectos Optimización | Hidroeléctrica |  |  | 03-Occidental | 22-Tepic | 2.95 | 2.2665 |  | 0 | 1.5 | 0 | 30.576 | 13.5 | 3 | 1 | 24 | 3389.4084 | 50 | A partir de 2019
CH AUT 38 | Proyectos Optimización | Hidroeléctrica |  |  | 04-Noroeste | 01-Hermosillo | 30 | 7.3875 |  | 0 | 1.5 | 0 | 30.576 | 13.5 | 3 | 1 | 24 | 3389.4084 | 50 | A partir de 2019
CH AUT 39 | Proyectos Optimización | Hidroeléctrica |  |  | 02-Oriental | 39-Grijalva | 28.5 | 21.8966 |  | 0 | 1.5 | 0 | 30.576 | 13.5 | 3 | 1 | 24 | 3389.4084 | 50 | A partir de 2019
CH AUT 40 | Proyectos Optimización | Hidroeléctrica |  |  | 02-Oriental | 38-Tabasco | 30 | 23.049 |  | 0 | 1.5 | 0 | 30.576 | 13.5 | 3 | 1 | 24 | 3389.4084 | 50 | A partir de 2019
CH AUT 41 | Proyectos Optimización | Hidroeléctrica |  |  | 02-Oriental | 32-Poza Rica | 30 | 23.049 |  | 0 | 1.5 | 0 | 30.576 | 13.5 | 3 | 1 | 24 | 3389.4084 | 50 | A partir de 2019
CH AUT 42 | Proyectos Optimización | Hidroeléctrica |  |  | 02-Oriental | 35-Acapulco | 9.169 | 7.0445 |  | 0 | 1.5 | 0 | 30.576 | 13.5 | 3 | 1 | 24 | 3389.4084 | 50 | A partir de 2019
CH AUT 43 | Proyectos Optimización | Hidroeléctrica |  |  | 02-Oriental | 39-Grijalva | 42 | 32.2686 |  | 0 | 1.5 | 0 | 30.576 | 13.5 | 3 | 1 | 24 | 3389.4084 | 50 | A partir de 2019
CH AUT 44 | Proyectos Optimización | Hidroeléctrica |  |  | 02-Oriental | 32-Poza Rica | 4 | 3.0732 |  | 0 | 1.5 | 0 | 30.576 | 13.5 | 3 | 1 | 24 | 3389.4084 | 50 | A partir de 2019
CH AUT 29 | Proyectos Optimización | Hidroeléctrica |  |  | 02-Oriental | 33-Veracruz | 165 | 126.7695 |  | 0 | 1.5 | 0 | 17.846 | 7.2 | 3 | 1 | 24 | 1902.0898 | 50 | A partir de 2019
CH AUT 30 | Proyectos Optimización | Hidroeléctrica |  |  | 02-Oriental | 33-Veracruz | 165 | 126.7695 |  | 0 | 1.5 | 0 | 17.846 | 7.2 | 3 | 1 | 24 | 1902.0898 | 50 | A partir de 2019
CH AUT 45 | Proyectos Optimización | Hidroeléctrica |  |  | 02-Oriental | 39-Grijalva | 20 | 15.366 |  | 0 | 1.5 | 0 | 30.576 | 13.5 | 3 | 1 | 24 | 3389.4084 | 50 | A partir de 2019
CH AUT 46 | Proyectos Optimización | Hidroeléctrica |  |  | 02-Oriental | 32-Poza Rica | 9 | 6.9147 |  | 0 | 1.5 | 0 | 30.576 | 13.5 | 3 | 1 | 24 | 3389.4084 | 50 | A partir de 2019
CH AUT 47 | Proyectos Optimización | Hidroeléctrica |  |  | 04-Noroeste | 02-Cananea | 7 | 1.7237 |  | 0 | 1.5 | 0 | 30.576 | 13.5 | 3 | 1 | 24 | 3389.4084 | 50 | A partir de 2019
CH AUT 48 | Proyectos Optimización | Hidroeléctrica |  |  | 02-Oriental | 36-Temascal | 27.6 | 21.2051 |  | 0 | 1.5 | 0 | 30.576 | 13.5 | 3 | 1 | 24 | 3389.4084 | 50 | A partir de 2019
CH AUT 49 | Proyectos Optimización | Hidroeléctrica |  |  | 02-Oriental | 33-Veracruz | 27.74 | 21.3126 |  | 0 | 1.5 | 0 | 30.576 | 13.5 | 3 | 1 | 24 | 3389.4084 | 50 | A partir de 2019
CH AUT 50 | Proyectos Optimización | Hidroeléctrica |  |  | 02-Oriental | 32-Poza Rica | 2.436 | 1.8719 |  | 0 | 1.5 | 0 | 30.576 | 13.5 | 3 | 1 | 24 | 3389.4084 | 50 | A partir de 2019
CH AUT 51 | Proyectos Optimización | Hidroeléctrica |  |  | 02-Oriental | 32-Poza Rica | 7.0131 | 5.3882 |  | 0 | 1.5 | 0 | 30.576 | 13.5 | 3 | 1 | 24 | 3389.4084 | 50 | A partir de 2019
CH AUT 52 | Proyectos Optimización | Hidroeléctrica |  |  | 04-Noroeste | 04-Los Mochis | 7.76 | 1.9109 |  | 0 | 1.5 | 0 | 30.576 | 13.5 | 3 | 1 | 24 | 3389.4084 | 50 | A partir de 2019
CH AUT 53 | Proyectos Optimización | Hidroeléctrica |  |  | 04-Noroeste | 04-Los Mochis | 4.22 | 1.0392 |  | 0 | 1.5 | 0 | 30.576 | 13.5 | 3 | 1 | 24 | 3389.4084 | 50 | A partir de 2019
CH AUT 54 | Proyectos Optimización | Hidroeléctrica |  |  | 02-Oriental | 32-Poza Rica | 8.48 | 6.5152 |  | 0 | 1.5 | 0 | 30.576 | 13.5 | 3 | 1 | 24 | 3389.4084 | 50 | A partir de 2019
CH AUT 55 | Proyectos Optimización | Hidroeléctrica |  |  | 02-Oriental | 32-Poza Rica | 27.38 | 21.0361 |  | 0 | 1.5 | 0 | 30.576 | 13.5 | 3 | 1 | 24 | 3389.4084 | 50 | A partir de 2019
CH AUT 56 | Proyectos Optimización | Hidroeléctrica |  |  | 02-Oriental | 33-Veracruz | 39.46 | 30.3171 |  | 0 | 1.5 | 0 | 30.576 | 13.5 | 3 | 1 | 24 | 3389.4084 | 50 | A partir de 2019
CH AUT 57 | Proyectos Optimización | Hidroeléctrica |  |  | 04-Noroeste | 06-Mazatlan | 12 | 2.955 |  | 0 | 1.5 | 0 | 30.576 | 13.5 | 3 | 1 | 24 | 3389.4084 | 50 | A partir de 2019
CH AUT 58 | Proyectos Optimización | Hidroeléctrica |  |  | 04-Noroeste | 05-Culiacan | 2.6 | 0.64025 |  | 0 | 1.5 | 0 | 30.576 | 13.5 | 3 | 1 | 24 | 3389.4084 | 50 | A partir de 2019
CH AUT 59 | Proyectos Optimización | Hidroeléctrica |  |  | 01-Central | 31-Central | 3.28 | 2.52 |  | 0 | 1.5 | 0 | 30.576 | 13.5 | 3 | 1 | 24 | 3389.4084 | 50 | A partir de 2019
CH AUT 60 | Proyectos Optimización | Hidroeléctrica |  |  | 01-Central | 31-Central | 1.35 | 1.0372 |  | 0 | 1.5 | 0 | 30.576 | 13.5 | 3 | 1 | 24 | 3389.4084 | 50 | A partir de 2019
CH AUT 61 | Proyectos Optimización | Hidroeléctrica |  |  | 04-Noroeste | 04-Los Mochis | 2.7 | 0.66487 |  | 0 | 1.5 | 0 | 30.576 | 13.5 | 3 | 1 | 24 | 3389.4084 | 50 | A partir de 2019
CH AUT 62 | Proyectos Optimización | Hidroeléctrica |  |  | 04-Noroeste | 04-Los Mochis | 5.5 | 1.3544 |  | 0 | 1.5 | 0 | 30.576 | 13.5 | 3 | 1 | 24 | 3389.4084 | 50 | A partir de 2019
CH AUT 63 | Proyectos Optimización | Hidroeléctrica |  |  | 01-Central | 31-Central | 2.73 | 2.0975 |  | 0 | 1.5 | 0 | 30.576 | 13.5 | 3 | 1 | 24 | 3389.4084 | 50 | A partir de 2019
CH AUT 64 | Proyectos Optimización | Hidroeléctrica |  |  | 01-Central | 31-Central | 2.66 | 2.0437 |  | 0 | 1.5 | 0 | 30.576 | 13.5 | 3 | 1 | 24 | 3389.4084 | 50 | A partir de 2019
CH AUT 65 | Proyectos Optimización | Hidroeléctrica |  |  | 01-Central | 31-Central | 1.995 | 1.5721 |  | 0 | 1.5 | 0 | 30.576 | 13.5 | 3 | 1 | 24 | 3389.4084 | 50 | A partir de 2019
CH AUT 66 | Proyectos Optimización | Hidroeléctrica |  |  | 05-Norte | 09-Chihuahua | 5.98 | 4.5944 |  | 0 | 1.5 | 0 | 30.576 | 13.5 | 3 | 1 | 24 | 3389.4084 | 50 | A partir de 2019
CH AUT 67 | Proyectos Optimización | Hidroeléctrica |  |  | 04-Noroeste | 06-Mazatlan | 6.7 | 1.6499 |  | 0 | 1.5 | 0 | 30.576 | 13.5 | 3 | 1 | 24 | 3389.4084 | 50 | A partir de 2019
CH AUT 68 | Proyectos Optimización | Hidroeléctrica |  |  | 02-Oriental | 33-Veracruz | 2.16 | 1.6595 |  | 0 | 1.5 | 0 | 30.576 | 13.5 | 3 | 1 | 24 | 3389.4084 | 50 | A partir de 2019
CH CFE 01 | Proyectos Firme | Hidroeléctrica |  |  | 02-Oriental | 39-Grijalva | 241.21 | 187.2 |  | 0 | 0.5 | 0 | 25.244 | 0.91 | 3 | 1 | 24 | 1486.5429 | 50 | 2018
CH CFE 04 | Proyectos Optimización | Hidroeléctrica |  |  | 02-Oriental | 39-Grijalva | 136 | 105.5496 |  | 0 | 0.5 | 0 | 25.244 | 0.91 | 3 | 1 | 24 | 1486.5429 | 50 | A partir de 2019
CH CFE 02 | Proyectos Optimización | Hidroeléctrica |  |  | 03-Occidental | 22-Tepic | 241.21 | 187.2 |  | 0 | 0.5 | 0 | 25.244 | 0.91 | 3 | 1 | 24 | 1486.5429 | 50 | A partir de 2019
CH CFE 09 | Proyectos Optimización | Hidroeléctrica |  |  | 05-Norte | 09-Chihuahua | 352 | 273.1872 |  | 0 | 0.5 | 0 | 25.244 | 0.91 | 3 | 1 | 24 | 1486.5429 | 50 | A partir de 2019
CH CFE 06 | Proyectos Optimización | Hidroeléctrica |  |  | 02-Oriental | 35-Acapulco | 455 | 353.1255 |  | 0 | 0.5 | 0 | 25.244 | 0.91 | 3 | 1 | 24 | 1486.5429 | 50 | A partir de 2019
CH CFE 07 | Proyectos Optimización | Hidroeléctrica |  |  | 02-Oriental | 35-Acapulco | 231 | 179.2791 |  | 0 | 0.5 | 0 | 25.244 | 0.91 | 3 | 1 | 24 | 1486.5429 | 50 | A partir de 2019
CH CFE 12 | Proyectos Optimización | Hidroeléctrica |  |  | 02-Oriental | 36-Temascal | 543 | 421.4223 |  | 0 | 0.5 | 0 | 25.244 | 0.91 | 3 | 1 | 24 | 1486.5429 | 50 | A partir de 2019
CH CFE 10 | Proyectos Optimización | Hidroeléctrica |  |  | 02-Oriental | 33-Veracruz | 121 | 93.9081 |  | 0 | 0.5 | 0 | 25.244 | 0.91 | 3 | 1 | 24 | 1486.5429 | 50 | A partir de 2019
CH CFE 05 | Proyectos Optimización | Hidroeléctrica |  |  | 02-Oriental | 39-Grijalva | 422 | 327.5142 |  | 0 | 0.5 | 0 | 25.244 | 0.91 | 3 | 1 | 24 | 1486.5429 | 50 | A partir de 2019
CH CFE 11 | Proyectos Optimización | Hidroeléctrica |  |  | 02-Oriental | 32-Poza Rica | 54 | 41.4882 |  | 0 | 1.5 | 0 | 17.846 | 7.2 | 3 | 1 | 24 | 1902.0898 | 50 | A partir de 2019
CH CFE 03 | Rehabilitación y Modernizacion | Hidroeléctrica |  |  | 02-Oriental | 36-Temascal | 0 | 0 |  | 0 | 1.5 | 0 | 30.576 | 13.5 | 3 | 1 | 24 |  |  | 2018
CH GCO 09 | Proyecto genérico | Hidroeléctrica |  |  | 03-Occidental | 25-San Luis Potosi | 4.27 | 3.2806 |  | 0 | 1.5 | 0 | 30.576 | 13.5 | 3 | 1 | 24 | 3389.4084 | 50 | A partir de 2019
CH GCO 06 | Proyecto genérico | Hidroeléctrica |  |  | 02-Oriental | 35-Acapulco | 230.52 | 178.9066 |  | 0 | 0.5 | 0 | 25.244 | 0.91 | 3 | 1 | 24 | 1486.5429 | 50 | A partir de 2019
CH GCO 10 | Proyecto genérico | Hidroeléctrica |  |  | 01-Central | 31-Central | 38.83 | 29.8331 |  | 0 | 1.5 | 0 | 30.576 | 13.5 | 3 | 1 | 24 | 3389.4084 | 50 | A partir de 2019
CH GCO 08 | Proyecto genérico | Hidroeléctrica |  |  | 02-Oriental | 37-Coatzacoalcos | 281.03 | 218.1074 |  | 0 | 0.5 | 0 | 25.244 | 0.91 | 3 | 1 | 24 | 1486.5429 | 50 | A partir de 2019
CH GCO 11 | Proyecto genérico | Hidroeléctrica |  |  | 04-Noroeste | 05-Culiacan | 7.45 | 1.8346 |  | 0 | 1.5 | 0 | 30.576 | 13.5 | 3 | 1 | 24 | 3389.4084 | 50 | A partir de 2019
CH GCO 12 | Proyecto genérico | Hidroeléctrica |  |  | 02-Oriental | 39-Grijalva | 43.41 | 33.3519 |  | 0 | 1.5 | 0 | 30.576 | 13.5 | 3 | 1 | 24 | 3389.4084 | 50 | A partir de 2019
CH GCO 01-CH GCO 02 2/ | Proyecto genérico | Hidroeléctrica |  |  | 02-Oriental | 39-Grijalva | 475.46 | 369.0045 |  | 0 | 0.5 | 0 | 25.244 | 0.91 | 3 | 1 | 24 | 1486.5429 | 50 | A partir de 2019
CH GCO 03 | Proyecto genérico | Hidroeléctrica |  |  | 02-Oriental | 39-Grijalva | 383.96 | 297.9914 |  | 0 | 0.5 | 0 | 25.244 | 0.91 | 3 | 1 | 24 | 1486.5429 | 50 | A partir de 2019
CH GCO 13 | Proyecto genérico | Hidroeléctrica |  |  | 03-Occidental | 23-Guadalajara | 51.85 | 39.8364 |  | 0 | 1.5 | 0 | 30.576 | 13.5 | 3 | 1 | 24 | 3389.4084 | 50 | A partir de 2019
CH GCO 14 | Proyecto genérico | Hidroeléctrica |  |  | 04-Noroeste | 01-Hermosillo | 8.83 | 2.1744 |  | 0 | 1.5 | 0 | 30.576 | 13.5 | 3 | 1 | 24 | 3389.4084 | 50 | A partir de 2019
CH GCO 15 | Proyecto genérico | Hidroeléctrica |  |  | 06-Noreste | 19-Huasteca | 5.39 | 4.1411 |  | 0 | 1.5 | 0 | 30.576 | 13.5 | 3 | 1 | 24 | 3389.4084 | 50 | A partir de 2019
CH GCO 16 | Proyecto genérico | Hidroeléctrica |  |  | 05-Norte | 11-Laguna | 36.88 | 28.3349 |  | 0 | 1.5 | 0 | 30.576 | 13.5 | 3 | 1 | 24 | 3389.4084 | 50 | A partir de 2019
CH GCO 17 | Proyecto genérico | Hidroeléctrica |  |  | 04-Noroeste | 04-Los Mochis | 26.7 | 6.5749 |  | 0 | 1.5 | 0 | 30.576 | 13.5 | 3 | 1 | 24 | 3389.4084 | 50 | A partir de 2019
CH GCO 18 | Proyecto genérico | Hidroeléctrica |  |  | 02-Oriental | 32-Poza Rica | 5.16 | 3.9644 |  | 0 | 1.5 | 0 | 30.576 | 13.5 | 3 | 1 | 24 | 3389.4084 | 50 | A partir de 2019
CH GCO 19 | Proyecto genérico | Hidroeléctrica |  |  | 02-Oriental | 34-Puebla | 47.29 | 36.3329 |  | 0 | 1.5 | 0 | 30.576 | 13.5 | 3 | 1 | 24 | 3389.4084 | 50 | A partir de 2019
CH GCO 04 | Proyecto genérico | Hidroeléctrica |  |  | 02-Oriental | 38-Tabasco | 85.77 | 65.8971 |  | 0 | 1.5 | 0 | 17.846 | 7.2 | 3 | 1 | 24 | 1902.0898 | 50 | A partir de 2019
CH GCO 20 | Proyecto genérico | Hidroeléctrica |  |  | 06-Noreste | 20-Tamazunchale | 4.87 | 3.7416 |  | 0 | 1.5 | 0 | 30.576 | 13.5 | 3 | 1 | 24 | 3389.4084 | 50 | A partir de 2019
CH GCO 05 | Proyecto genérico | Hidroeléctrica |  |  | 02-Oriental | 36-Temascal | 196.38 | 150.8788 |  | 0 | 1.5 | 0 | 17.846 | 0.91 | 3 | 1 | 24 | 1902.0898 | 50 | A partir de 2019
CH GCO 21 | Proyecto genérico | Hidroeléctrica |  |  | 03-Occidental | 22-Tepic | 40.63 | 31.216 |  | 0 | 1.5 | 0 | 30.576 | 13.5 | 3 | 1 | 24 | 3389.4084 | 50 | A partir de 2019
CH GCO 07 | Proyecto genérico | Hidroeléctrica |  |  | 02-Oriental | 33-Veracruz | 173.72 | 133.4691 |  | 0 | 1.5 | 0 | 17.846 | 7.2 | 3 | 1 | 24 | 1902.0898 | 50 | A partir de 2019
CH PP 09 | Proyectos Firme | Hidroeléctrica |  |  | 02-Oriental | 33-Veracruz | 29.59 | 22.734 |  | 0 | 1.5 | 0 | 30.576 | 13.5 | 3 | 1 | 24 | 3389.4084 | 50 | 2016
CH PP 13 | Proyectos Firme | Hidroeléctrica |  |  | 02-Oriental | 32-Poza Rica | 6.2 | 4.7635 |  | 0 | 1.5 | 0 | 30.576 | 13.5 | 3 | 1 | 24 | 3389.4084 | 50 | 2017
CH PP 11 | Proyectos Firme | Hidroeléctrica |  |  | 03-Occidental | 23-Guadalajara | 6 | 4.6098 |  | 0 | 1.5 | 0 | 30.576 | 13.5 | 3 | 1 | 24 | 3389.4084 | 50 | 2016
CH PP 12 | Proyectos Firme | Hidroeléctrica |  |  | 03-Occidental | 23-Guadalajara | 8 | 6.1464 |  | 0 | 1.5 | 0 | 30.576 | 13.5 | 3 | 1 | 24 | 3389.4084 | 50 | 2016
CH PP 14 | Proyectos Optimización | Hidroeléctrica |  |  | 02-Oriental | 32-Poza Rica | 21 | 16.1343 |  | 0 | 1.5 | 0 | 30.576 | 13.5 | 3 | 1 | 24 | 3389.4084 | 50 | A partir de 2019
CH PP 15 | Proyectos Optimización | Hidroeléctrica |  |  | 01-Central | 31-Central | 30 | 23.049 |  | 0 | 1.5 | 0 | 30.576 | 13.5 | 3 | 1 | 24 | 3389.4084 | 50 | A partir de 2019
CH PP 16 | Proyectos Optimización | Hidroeléctrica |  |  | 02-Oriental | 35-Acapulco | 4 | 3.0732 |  | 0 | 1.5 | 0 | 30.576 | 13.5 | 3 | 1 | 24 | 3389.4084 | 50 | A partir de 2019
CH PP 17 | Proyectos Optimización | Hidroeléctrica |  |  | 02-Oriental | 32-Poza Rica | 19 | 14.5977 |  | 0 | 1.5 | 0 | 30.576 | 13.5 | 3 | 1 | 24 | 3389.4084 | 50 | A partir de 2019
CH PP 18 | Proyectos Optimización | Hidroeléctrica |  |  | 02-Oriental | 32-Poza Rica | 44.1 | 33.882 |  | 0 | 1.5 | 0 | 30.576 | 13.5 | 3 | 1 | 24 | 3389.4084 | 50 | A partir de 2019
CH PP 19 | Proyectos Optimización | Hidroeléctrica |  |  | 03-Occidental | 23-Guadalajara | 7.5 | 5.7622 |  | 0 | 1.5 | 0 | 30.576 | 13.5 | 3 | 1 | 24 | 3389.4084 | 50 | A partir de 2019
CH PP 20 | Proyectos Optimización | Hidroeléctrica |  |  | 02-Oriental | 32-Poza Rica | 5 | 3.8415 |  | 0 | 1.5 | 0 | 30.576 | 13.5 | 3 | 1 | 24 | 3389.4084 | 50 | A partir de 2019
CH PP 21 | Proyectos Optimización | Hidroeléctrica |  |  | 05-Norte | 09-Chihuahua | 4 | 3.0732 |  | 0 | 1.5 | 0 | 30.576 | 13.5 | 3 | 1 | 24 | 3389.4084 | 50 | A partir de 2019
CH PP 22 | Proyectos Optimización | Hidroeléctrica |  |  | 02-Oriental | 39-Grijalva | 16 | 12.2928 |  | 0 | 1.5 | 0 | 30.576 | 13.5 | 3 | 1 | 24 | 3389.4084 | 50 | A partir de 2019
CH PP 23 | Proyectos Optimización | Hidroeléctrica |  |  | 03-Occidental | 26-Salamanca | 15 | 11.5245 |  | 0 | 1.5 | 0 | 30.576 | 13.5 | 3 | 1 | 24 | 3389.4084 | 50 | A partir de 2019
CH PP 24 | Proyectos Optimización | Hidroeléctrica |  |  | 02-Oriental | 38-Tabasco | 22 | 16.9026 |  | 0 | 1.5 | 0 | 30.576 | 13.5 | 3 | 1 | 24 | 3389.4084 | 50 | A partir de 2019
CH PP 25 | Proyectos Optimización | Hidroeléctrica |  |  | 02-Oriental | 32-Poza Rica | 3 | 2.3049 |  | 0 | 1.5 | 0 | 30.576 | 13.5 | 3 | 1 | 24 | 3389.4084 | 50 | A partir de 2019
CH PP 26 | Proyectos Optimización | Hidroeléctrica |  |  | 03-Occidental | 27-Manzanillo | 3 | 2.3049 |  | 0 | 1.5 | 0 | 30.576 | 13.5 | 3 | 1 | 24 | 3389.4084 | 50 | A partir de 2019
CH PP 27 | Proyectos Optimización | Hidroeléctrica |  |  | 03-Occidental | 27-Manzanillo | 3.5 | 2.689 |  | 0 | 1.5 | 0 | 30.576 | 13.5 | 3 | 1 | 24 | 3389.4084 | 50 | A partir de 2019
IMP 04 | Proyectos Optimización | Importación | Gas natural | GN_ALTAM | 06-Noreste | 21-Guemez | 3 | 2.93 |  | 9.603 | 2.5 | 3.19 | 21.357 |  | 9.22 | 5.47 | 24 | 1110.4674 | 30 | A partir de 2019
IMP 05 | Proyectos Optimización | Importación | Gas natural | G_I_JOVIBN | 08-Baja California | 48-Mexicali | 3 | 2.93 |  | 9.603 | 2.5 | 3.19 | 21.357 |  | 9.22 | 5.47 | 24 | 1110.4674 | 30 | A partir de 2019
IMP 06 | Proyectos Optimización | Importación | Gas natural | G_I_JOVIBN | 08-Baja California | 46-Tijuana | 2 | 1.95 |  | 9.603 | 2.5 | 3.19 | 21.357 |  | 9.22 | 5.47 | 24 | 1110.4674 | 30 | A partir de 2019
IMP 07 | Proyectos Optimización | Importación | Gas natural | G_I_JOVIBN | 08-Baja California | 46-Tijuana | 6 | 5.85 |  | 9.603 | 2.5 | 3.19 | 21.357 |  | 9.22 | 5.47 | 24 | 1110.4674 | 30 | A partir de 2019
IMP 03 | Proyectos Optimización | Importación | Gas natural | G_SAUZQRO | 03-Occidental | 25-San Luis Potosi | 10 | 9.75 |  | 9.603 | 2.5 | 3.19 | 21.357 |  | 9.22 | 5.47 | 24 | 1110.4674 | 30 | A partir de 2019
IMP 08 | Proyectos Optimización | Importación | Gas natural | G_I_JOVIBN | 08-Baja California | 46-Tijuana | 1 | 0.98 |  | 9.603 | 2.5 | 3.19 | 21.357 |  | 9.22 | 5.47 | 24 | 1110.4674 | 30 | A partir de 2019
IMP 09 | Proyectos Optimización | Importación | Gas natural | G_I_JOVIBN | 08-Baja California | 46-Tijuana | 1 | 0.98 |  | 9.603 | 2.5 | 3.19 | 21.357 |  | 9.22 | 5.47 | 24 | 1110.4674 | 30 | A partir de 2019
IMP 10 | Proyectos Optimización | Importación | Gas natural | G_SAUZQRO | 03-Occidental | 25-San Luis Potosi | 30 | 29.25 |  | 9.603 | 2.5 | 3.19 | 21.357 |  | 9.22 | 5.47 | 24 | 1110.4674 | 30 | A partir de 2019
IMP 11 | Proyectos Optimización | Importación | Gas natural | GN_ALTAM | 06-Noreste | 15-Matamoros | 2 | 1.95 |  | 9.603 | 2.5 | 3.19 | 21.357 |  | 9.22 | 5.47 | 24 | 1110.4674 | 30 | A partir de 2019
IMP 12 | Proyectos Optimización | Importación | Gas natural | G_I_JOVIBN | 08-Baja California | 46-Tijuana | 2 | 1.95 |  | 9.603 | 2.5 | 3.19 | 21.357 |  | 9.22 | 5.47 | 24 | 1110.4674 | 30 | A partir de 2019
IMP 13 | Proyectos Optimización | Importación | Gas natural | G_I_JOVIBN | 08-Baja California | 46-Tijuana | 3.163 | 3.08 |  | 9.603 | 2.5 | 3.19 | 21.357 |  | 9.22 | 5.47 | 24 | 1110.4674 | 30 | A partir de 2019
IMP 14 | Proyectos Optimización | Importación | Gas natural | G_I_JOVIBN | 08-Baja California | 48-Mexicali | 2.349 | 2.29 |  | 9.603 | 2.5 | 3.19 | 21.357 |  | 9.22 | 5.47 | 24 | 1110.4674 | 30 | A partir de 2019
CN CFE 01 | Rehabilitación y Modernizacion | Nucleoeléctrica | Uranio | NUC | 02-Oriental | 33-Veracruz | 110 | 106.15 |  | 10.286 | 3.5 | 2.25 | 98 |  | 10.68 | 11.37 | 24 |  |  | 2016
CN GCO 01 | Proyecto genérico | Nucleoeléctrica | Uranio | NUC | 02-Oriental | 33-Veracruz | 1360.3 | 1312.69 |  | 10.286 | 3.5 | 2.25 | 98 |  | 10.68 | 11.37 | 24 | 6280.7927 | 60 | A partir de 2019
CN GCO 02 | Proyecto genérico | Nucleoeléctrica | Uranio | NUC | 02-Oriental | 33-Veracruz | 1360.3 | 1312.69 |  | 10.286 | 3.5 | 2.25 | 98 |  | 10.68 | 11.37 | 24 | 6280.7927 | 60 | A partir de 2019
CN GCO 03 | Proyecto genérico | Nucleoeléctrica | Uranio | NUC | 02-Oriental | 33-Veracruz | 1360.3 | 1312.69 |  | 10.286 | 3.5 | 2.25 | 98 |  | 10.68 | 11.37 | 24 | 6280.7927 | 60 | A partir de 2019
CN GCO 04 | Proyecto genérico | Nucleoeléctrica | Uranio | NUC | 02-Oriental | 33-Veracruz | 1360.3 | 1312.69 |  | 10.286 | 3.5 | 2.25 | 98 |  | 10.68 | 11.37 | 24 | 6280.7927 | 60 | A partir de 2019
CN GCO 05 | Proyecto genérico | Nucleoeléctrica | Uranio | NUC | 02-Oriental | 33-Veracruz | 1360.3 | 1312.69 |  | 10.286 | 3.5 | 2.25 | 98 |  | 10.68 | 11.37 | 24 | 6280.7927 | 60 | A partir de 2019
CS AUT 01 | Proyectos Firme | Solar fotovoltaica |  |  | 01-Central | 31-Central | 20 | 20 |  | 0 | 0.1 | 0 | 19 |  | 0 | 0 | 24 | 1488.2722 | 25 | 2016
CS AUT 10 | Proyectos Firme | Solar fotovoltaica |  |  | 05-Norte | 08-Moctezuma | 20 | 20 |  | 0 | 0.1 | 0 | 19 |  | 0 | 0 | 24 | 1488.2722 | 25 | 2016
CS AUT 19 | Proyectos Firme | Solar fotovoltaica |  |  | 05-Norte | 08-Moctezuma | 20 | 6.4 |  | 0 | 0.1 | 0 | 19 |  | 0 | 0 | 24 | 1488.2722 | 25 | 2017
CS AUT 41 | Proyectos Optimización | Solar fotovoltaica |  |  | 02-Oriental | 32-Poza Rica | 1 | 1 |  | 0 | 0.1 | 0 | 19 |  | 0 | 0 | 24 | 1488.2722 | 25 | A partir de 2019
CS AUT 42 | Proyectos Optimización | Solar fotovoltaica |  |  | 04-Noroeste | 04-Los Mochis | 30 | 30 |  | 0 | 0.1 | 0 | 19 |  | 0 | 0 | 24 | 1488.2722 | 25 | A partir de 2019
CS AUT 28 | Proyectos Optimización | Solar fotovoltaica |  |  | 04-Noroeste | 01-Hermosillo | 100 | 100 |  | 0 | 0.1 | 0 | 19 |  | 0 | 0 | 24 | 1488.2722 | 25 | A partir de 2019
CS AUT 23 | Proyectos Optimización | Solar fotovoltaica |  |  | 04-Noroeste | 01-Hermosillo | 30 | 30 |  | 0 | 0.1 | 0 | 19 |  | 0 | 0 | 24 | 1488.2722 | 25 | A partir de 2019
CS AUT 24 | Proyectos Optimización | Solar fotovoltaica |  |  | 04-Noroeste | 01-Hermosillo | 50 | 50 |  | 0 | 0.1 | 0 | 19 |  | 0 | 0 | 24 | 1488.2722 | 25 | A partir de 2019
CS AUT 25 | Proyectos Optimización | Solar fotovoltaica |  |  | 04-Noroeste | 01-Hermosillo | 30 | 30 |  | 0 | 0.1 | 0 | 19 |  | 0 | 0 | 24 | 1488.2722 | 25 | A partir de 2019
CS AUT 26 | Proyectos Optimización | Solar fotovoltaica |  |  | 04-Noroeste | 01-Hermosillo | 30 | 30 |  | 0 | 0.1 | 0 | 19 |  | 0 | 0 | 24 | 1488.2722 | 25 | A partir de 2019
CS AUT 12 | Proyectos Optimización | Solar fotovoltaica |  |  | 04-Noroeste | 01-Hermosillo | 40 | 40 |  | 0 | 0.1 | 0 | 19 |  | 0 | 0 | 24 | 1488.2722 | 25 | A partir de 2019
CS AUT 35 | Proyectos Optimización | Solar fotovoltaica |  |  | 05-Norte | 07-Juarez | 30 | 30 |  | 0 | 0.1 | 0 | 19 |  | 0 | 0 | 24 | 1488.2722 | 25 | A partir de 2019
CS AUT 43 | Proyectos Optimización | Solar fotovoltaica |  |  | 04-Noroeste | 03-Obregon | 10 | 10 |  | 0 | 0.1 | 0 | 19 |  | 0 | 0 | 24 | 1488.2722 | 25 | A partir de 2019
CS AUT 44 | Proyectos Optimización | Solar fotovoltaica |  |  | 05-Norte | 07-Juarez | 150 | 150 |  | 0 | 0.1 | 0 | 19 |  | 0 | 0 | 24 | 1488.2722 | 25 | A partir de 2019
CS AUT 45 | Proyectos Optimización | Solar fotovoltaica |  |  | 05-Norte | 09-Chihuahua | 0.764 | 0.764 |  | 0 | 0.1 | 0 | 19 |  | 0 | 0 | 24 | 1488.2722 | 25 | A partir de 2019
CS AUT 46 | Proyectos Optimización | Solar fotovoltaica |  |  | 02-Oriental | 35-Acapulco | 28 | 28 |  | 0 | 0.1 | 0 | 19 |  | 0 | 0 | 24 | 1488.2722 | 25 | A partir de 2019
CS AUT 47 | Proyectos Optimización | Solar fotovoltaica |  |  | 05-Norte | 09-Chihuahua | 4 | 4 |  | 0 | 0.1 | 0 | 19 |  | 0 | 0 | 24 | 1488.2722 | 25 | A partir de 2019
CS AUT 48 | Proyectos Optimización | Solar fotovoltaica |  |  | 05-Norte | 09-Chihuahua | 4 | 4 |  | 0 | 0.1 | 0 | 19 |  | 0 | 0 | 24 | 1488.2722 | 25 | A partir de 2019
CS AUT 49 | Proyectos Optimización | Solar fotovoltaica |  |  | 05-Norte | 09-Chihuahua | 7 | 7 |  | 0 | 0.1 | 0 | 19 |  | 0 | 0 | 24 | 1488.2722 | 25 | A partir de 2019
CS AUT 50 | Proyectos Optimización | Solar fotovoltaica |  |  | 03-Occidental | 26-Salamanca | 3 | 3 |  | 0 | 0.1 | 0 | 19 |  | 0 | 0 | 24 | 1488.2722 | 25 | A partir de 2019
CS AUT 51 | Proyectos Optimización | Solar fotovoltaica |  |  | 05-Norte | 07-Juarez | 30 | 30 |  | 0 | 0.1 | 0 | 19 |  | 0 | 0 | 24 | 1488.2722 | 25 | A partir de 2019
CS AUT 52 | Proyectos Optimización | Solar fotovoltaica |  |  | 03-Occidental | 26-Salamanca | 1.456 | 1.456 |  | 0 | 0.1 | 0 | 19 |  | 0 | 0 | 24 | 1488.2722 | 25 | A partir de 2019
CS AUT 22 | Proyectos Optimización | Solar fotovoltaica |  |  | 05-Norte | 11-Laguna | 30 | 30 |  | 0 | 0.1 | 0 | 19 |  | 0 | 0 | 24 | 1488.2722 | 25 | A partir de 2019
CS AUT 36 | Proyectos Optimización | Solar fotovoltaica |  |  | 05-Norte | 07-Juarez | 30 | 30 |  | 0 | 0.1 | 0 | 19 |  | 0 | 0 | 24 | 1488.2722 | 25 | A partir de 2019
CS AUT 53 | Proyectos Optimización | Solar fotovoltaica |  |  | 05-Norte | 07-Juarez | 30 | 30 |  | 0 | 0.1 | 0 | 19 |  | 0 | 0 | 24 | 1488.2722 | 25 | A partir de 2019
CS AUT 37 | Proyectos Optimización | Solar fotovoltaica |  |  | 05-Norte | 07-Juarez | 30 | 30 |  | 0 | 0.1 | 0 | 19 |  | 0 | 0 | 24 | 1488.2722 | 25 | A partir de 2019
CS AUT 54 | Proyectos Optimización | Solar fotovoltaica |  |  | 05-Norte | 07-Juarez | 30 | 30 |  | 0 | 0.1 | 0 | 19 |  | 0 | 0 | 24 | 1488.2722 | 25 | A partir de 2019
CS AUT 55 | Proyectos Optimización | Solar fotovoltaica |  |  | 06-Noreste | 17-Saltillo | 10 | 10 |  | 0 | 0.1 | 0 | 19 |  | 0 | 0 | 24 | 1488.2722 | 25 | A partir de 2019
CS AUT 09 | Proyectos Optimización | Solar fotovoltaica |  |  | 04-Noroeste | 01-Hermosillo | 125 | 125 |  | 0 | 0.1 | 0 | 19 |  | 0 | 0 | 24 | 1488.2722 | 25 | A partir de 2019
CS AUT 11-CS AUT 29 2/ | Proyectos Optimización | Solar fotovoltaica |  |  | 05-Norte | 08-Moctezuma | 166 | 166 |  | 0 | 0.1 | 0 | 19 |  | 0 | 0 | 24 | 1488.2722 | 25 | A partir de 2019
CS AUT 14 | Proyectos Optimización | Solar fotovoltaica |  |  | 04-Noroeste | 01-Hermosillo | 25 | 25 |  | 0 | 0.1 | 0 | 19 |  | 0 | 0 | 24 | 1488.2722 | 25 | A partir de 2019
CS AUT 30 | Proyectos Optimización | Solar fotovoltaica |  |  | 05-Norte | 08-Moctezuma | 15.2 | 15.2 |  | 0 | 0.1 | 0 | 19 |  | 0 | 0 | 24 | 1488.2722 | 25 | A partir de 2019
CS AUT 56 | Proyectos Optimización | Solar fotovoltaica |  |  | 03-Occidental | 23-Guadalajara | 0.77 | 0.77 |  | 0 | 0.1 | 0 | 19 |  | 0 | 0 | 24 | 1488.2722 | 25 | A partir de 2019
CS AUT 57 | Proyectos Optimización | Solar fotovoltaica |  |  | 03-Occidental | 25-San Luis Potosi | 200 | 200 |  | 0 | 0.1 | 0 | 19 |  | 0 | 0 | 24 | 1488.2722 | 25 | A partir de 2019
CS AUT 58 | Proyectos Optimización | Solar fotovoltaica |  |  | 03-Occidental | 26-Salamanca | 50 | 50 |  | 0 | 0.1 | 0 | 19 |  | 0 | 0 | 24 | 1488.2722 | 25 | A partir de 2019
CS AUT 27-CS AUT 31 2/ | Proyectos Optimización | Solar fotovoltaica |  |  | 04-Noroeste | 01-Hermosillo | 100 | 100 |  | 0 | 0.1 | 0 | 19 |  | 0 | 0 | 24 | 1488.2722 | 25 | A partir de 2019
CS AUT 59 | Proyectos Optimización | Solar fotovoltaica |  |  | 06-Noreste | 16-Monterrey | 50 | 50 |  | 0 | 0.1 | 0 | 19 |  | 0 | 0 | 24 | 1488.2722 | 25 | A partir de 2019
CS AUT 32 | Proyectos Optimización | Solar fotovoltaica |  |  | 04-Noroeste | 01-Hermosillo | 26 | 26 |  | 0 | 0.1 | 0 | 19 |  | 0 | 0 | 24 | 1488.2722 | 25 | A partir de 2019
CS AUT 60 | Proyectos Optimización | Solar fotovoltaica |  |  | 05-Norte | 07-Juarez | 30 | 30 |  | 0 | 0.1 | 0 | 19 |  | 0 | 0 | 24 | 1488.2722 | 25 | A partir de 2019
CS AUT 15 | Proyectos Optimización | Solar fotovoltaica |  |  | 04-Noroeste | 01-Hermosillo | 40 | 40 |  | 0 | 0.1 | 0 | 19 |  | 0 | 0 | 24 | 1488.2722 | 25 | A partir de 2019
CS AUT 61 | Proyectos Optimización | Solar fotovoltaica |  |  | 07-Peninsular | 42-Merida | 25.66 | 25.66 |  | 0 | 0.1 | 0 | 19 |  | 0 | 0 | 24 | 1488.2722 | 25 | A partir de 2019
CS AUT 62 | Proyectos Optimización | Solar fotovoltaica |  |  | 06-Noreste | 16-Monterrey | 44 | 44 |  | 0 | 0.1 | 0 | 19 |  | 0 | 0 | 24 | 1488.2722 | 25 | A partir de 2019
CS AUT 63 | Proyectos Optimización | Solar fotovoltaica |  |  | 06-Noreste | 16-Monterrey | 2 | 2 |  | 0 | 0.1 | 0 | 19 |  | 0 | 0 | 24 | 1488.2722 | 25 | A partir de 2019
CS AUT 64 | Proyectos Optimización | Solar fotovoltaica |  |  | 07-Peninsular | 42-Merida | 9.855 | 9.855 |  | 0 | 0.1 | 0 | 19 |  | 0 | 0 | 24 | 1488.2722 | 25 | A partir de 2019
CS AUT 33 | Proyectos Optimización | Solar fotovoltaica |  |  | 05-Norte | 08-Moctezuma | 15.2 | 15.2 |  | 0 | 0.1 | 0 | 19 |  | 0 | 0 | 24 | 1488.2722 | 25 | A partir de 2019
CS AUT 34 | Proyectos Optimización | Solar fotovoltaica |  |  | 04-Noroeste | 01-Hermosillo | 20 | 20 |  | 0 | 0.1 | 0 | 19 |  | 0 | 0 | 24 | 1488.2722 | 25 | A partir de 2019
CS AUT 65 | Proyectos Optimización | Solar fotovoltaica |  |  | 06-Noreste | 16-Monterrey | 30 | 30 |  | 0 | 0.1 | 0 | 19 |  | 0 | 0 | 24 | 1488.2722 | 25 | A partir de 2019
CS GEN 02 | Proyectos Optimización | Solar fotovoltaica |  |  | 05-Norte | 08-Moctezuma | 35 | 35 |  | 0 | 0.1 | 0 | 19 |  | 0 | 0 | 24 | 1488.2722 | 25 | A partir de 2019
CS AUT 39 | Proyectos Optimización | Solar fotovoltaica |  |  | 04-Noroeste | 01-Hermosillo | 0.879 | 0.879 |  | 0 | 0.1 | 0 | 19 |  | 0 | 0 | 24 | 1488.2722 | 25 | A partir de 2019
CS AUT 66 | Proyectos Optimización | Solar fotovoltaica |  |  | 06-Noreste | 17-Saltillo | 19.8 | 19.8 |  | 0 | 0.1 | 0 | 19 |  | 0 | 0 | 24 | 1488.2722 | 25 | A partir de 2019
CS AUT 67 | Proyectos Optimización | Solar fotovoltaica |  |  | 03-Occidental | 23-Guadalajara | 1.073 | 1.073 |  | 0 | 0.1 | 0 | 19 |  | 0 | 0 | 24 | 1488.2722 | 25 | A partir de 2019
CS AUT 68 | Proyectos Optimización | Solar fotovoltaica |  |  | 03-Occidental | 30-Queretaro | 30 | 30 |  | 0 | 0.1 | 0 | 19 |  | 0 | 0 | 24 | 1488.2722 | 25 | A partir de 2019
CS AUT 69 | Proyectos Optimización | Solar fotovoltaica |  |  | 04-Noroeste | 03-Obregon | 0.74 | 0.74 |  | 0 | 0.1 | 0 | 19 |  | 0 | 0 | 24 | 1488.2722 | 25 | A partir de 2019
CS AUT 70 | Proyectos Optimización | Solar fotovoltaica |  |  | 03-Occidental | 30-Queretaro | 1.4 | 1.4 |  | 0 | 0.1 | 0 | 19 |  | 0 | 0 | 24 | 1488.2722 | 25 | A partir de 2019
CS AUT 71 | Proyectos Optimización | Solar fotovoltaica |  |  | 03-Occidental | 30-Queretaro | 60 | 60 |  | 0 | 0.1 | 0 | 19 |  | 0 | 0 | 24 | 1488.2722 | 25 | A partir de 2019
CS AUT 72 | Proyectos Optimización | Solar fotovoltaica |  |  | 05-Norte | 07-Juarez | 8 | 8 |  | 0 | 0.1 | 0 | 19 |  | 0 | 0 | 24 | 1488.2722 | 25 | A partir de 2019
CS AUT 38 | Proyectos Optimización | Solar fotovoltaica |  |  | 05-Norte | 07-Juarez | 30 | 30 |  | 0 | 0.1 | 0 | 19 |  | 0 | 0 | 24 | 1488.2722 | 25 | A partir de 2019
CS AUT 73 | Proyectos Optimización | Solar fotovoltaica |  |  | 03-Occidental | 24-Aguascalientes | 0.344 | 0.344 |  | 0 | 0.1 | 0 | 19 |  | 0 | 0 | 24 | 1488.2722 | 25 | A partir de 2019
CS AUT 74 | Proyectos Optimización | Solar fotovoltaica |  |  | 05-Norte | 09-Chihuahua | 30 | 30 |  | 0 | 0.1 | 0 | 19 |  | 0 | 0 | 24 | 1488.2722 | 25 | A partir de 2019
CS AUT 75 | Proyectos Optimización | Solar fotovoltaica |  |  | 05-Norte | 07-Juarez | 28 | 28 |  | 0 | 0.1 | 0 | 19 |  | 0 | 0 | 24 | 1488.2722 | 25 | A partir de 2019
CS AUT 40 | Proyectos Optimización | Solar fotovoltaica |  |  | 04-Noroeste | 01-Hermosillo | 10 | 10 |  | 0 | 0.1 | 0 | 19 |  | 0 | 0 | 24 | 1488.2722 | 25 | A partir de 2019
CS AUT 76 | Proyectos Optimización | Solar fotovoltaica |  |  | 03-Occidental | 30-Queretaro | 30 | 30 |  | 0 | 0.1 | 0 | 19 |  | 0 | 0 | 24 | 1488.2722 | 25 | A partir de 2019
CS AUT 77 | Proyectos Optimización | Solar fotovoltaica |  |  | 03-Occidental | 26-Salamanca | 12 | 12 |  | 0 | 0.1 | 0 | 19 |  | 0 | 0 | 24 | 1488.2722 | 25 | A partir de 2019
CS PP 91 | Proyectos Optimización | Solar fotovoltaica |  |  | 04-Noroeste | 01-Hermosillo | 70.88 | 70.88 |  | 0 | 0.1 | 0 | 19 |  | 0 | 0 | 24 | 1488.2722 | 25 | A partir de 2019
CS AUT 78 | Proyectos Optimización | Solar fotovoltaica |  |  | 03-Occidental | 26-Salamanca | 30 | 30 |  | 0 | 0.1 | 0 | 19 |  | 0 | 0 | 24 | 1488.2722 | 25 | A partir de 2019
CS AUT 21 | Proyectos Optimización | Solar fotovoltaica |  |  | 09-Baja California Sur | 52-Los Cabos | 20 | 20 |  | 0 | 0.1 | 0 | 19 |  | 0 | 0 | 24 | 1488.2722 | 25 | A partir de 2019
CS AUT 20 | Proyectos Optimización | Solar fotovoltaica |  |  | 09-Baja California Sur | 51-La Paz | 1.89 | 1.89 |  | 0 | 0.1 | 0 | 19 |  | 0 | 0 | 24 | 1488.2722 | 25 | A partir de 2019
CS CFE 02 | Proyectos Firme | Solar Fotovoltaica |  |  | 10-Mulege | 53-Mulege | 4 | 4 |  | 0 | 0.1 | 0 | 19 |  | 0 | 0 | 24 | 1488.2722 | 25 | 2017
CS GEN 01 | Proyectos Firme | Solar fotovoltaica |  |  | 05-Norte | 11-Laguna | 150 | 150 |  | 0 | 0.1 | 0 | 19 |  | 0 | 0 | 24 | 1488.2722 | 25 | 2017
CS GEN 03 | Proyectos Optimización | Solar fotovoltaica |  |  | 03-Occidental | 24-Aguascalientes | 15.898 | 15.898 |  | 0 | 0.1 | 0 | 19 |  | 0 | 0 | 24 | 1488.2722 | 25 | A partir de 2019
CS GCO 16 | Proyecto genérico | Solar Fotovoltaica |  |  | 03-Occidental | 24-Aguascalientes | 30 | 30 |  | 0 | 0.1 | 0 | 19 |  | 0 | 0 | 24 | 1488.2722 | 25 | A partir de 2019
CS GCO 17 | Proyecto genérico | Solar Fotovoltaica |  |  | 03-Occidental | 24-Aguascalientes | 100 | 100 |  | 0 | 0.1 | 0 | 19 |  | 0 | 0 | 24 | 1488.2722 | 25 | A partir de 2019
CS GCO 18 | Proyecto genérico | Solar Fotovoltaica |  |  | 03-Occidental | 28-Carapan | 100 | 100 |  | 0 | 0.1 | 0 | 19 |  | 0 | 0 | 24 | 1488.2722 | 25 | A partir de 2019
CS GCO 19 | Proyecto genérico | Solar Fotovoltaica |  |  | 05-Norte | 09-Chihuahua | 30 | 30 |  | 0 | 0.1 | 0 | 19 |  | 0 | 0 | 24 | 1488.2722 | 25 | A partir de 2019
CS GCO 20 | Proyecto genérico | Solar Fotovoltaica |  |  | 05-Norte | 09-Chihuahua | 30 | 30 |  | 0 | 0.1 | 0 | 19 |  | 0 | 0 | 24 | 1488.2722 | 25 | A partir de 2019
CS GCO 21 | Proyecto genérico | Solar Fotovoltaica |  |  | 05-Norte | 09-Chihuahua | 100 | 100 |  | 0 | 0.1 | 0 | 19 |  | 0 | 0 | 24 | 1488.2722 | 25 | A partir de 2019
CS GCO 08 | Proyecto genérico | Solar Fotovoltaica |  |  | 05-Norte | 10-Durango | 30 | 30 |  | 0 | 0.1 | 0 | 19 |  | 0 | 0 | 24 | 1488.2722 | 25 | A partir de 2019
CS GCO 09 | Proyecto genérico | Solar Fotovoltaica |  |  | 05-Norte | 10-Durango | 30 | 30 |  | 0 | 0.1 | 0 | 19 |  | 0 | 0 | 24 | 1488.2722 | 25 | A partir de 2019
CS GCO 10 | Proyecto genérico | Solar Fotovoltaica |  |  | 05-Norte | 10-Durango | 30 | 30 |  | 0 | 0.1 | 0 | 19 |  | 0 | 0 | 24 | 1488.2722 | 25 | A partir de 2019
CS GCO 11 | Proyecto genérico | Solar Fotovoltaica |  |  | 05-Norte | 10-Durango | 100 | 100 |  | 0 | 0.1 | 0 | 19 |  | 0 | 0 | 24 | 1488.2722 | 25 | A partir de 2019
CS GCO 05 | Proyecto genérico | Solar Fotovoltaica |  |  | 05-Norte | 10-Durango | 100 | 100 |  | 0 | 0.1 | 0 | 19 |  | 0 | 0 | 24 | 1488.2722 | 25 | A partir de 2019
CS GCO 14-CS GCO 15 2/ | Proyecto genérico | Solar Fotovoltaica |  |  | 08-Baja California | 47-Ensenada | 100 | 100 |  | 0 | 0.1 | 0 | 19 |  | 0 | 0 | 24 | 1488.2722 | 25 | A partir de 2019
CS GCO 01 | Proyecto genérico | Solar Fotovoltaica |  |  | 04-Noroeste | 01-Hermosillo | 30 | 30 |  | 0 | 0.1 | 0 | 19 |  | 0 | 0 | 24 | 1488.2722 | 25 | A partir de 2019
CS GCO 02-CS GCO 13 2/ | Proyecto genérico | Solar Fotovoltaica |  |  | 04-Noroeste | 01-Hermosillo | 30 | 30 |  | 0 | 0.1 | 0 | 19 |  | 0 | 0 | 24 | 1488.2722 | 25 | A partir de 2019
CS GCO 03 | Proyecto genérico | Solar Fotovoltaica |  |  | 04-Noroeste | 01-Hermosillo | 30 | 30 |  | 0 | 0.1 | 0 | 19 |  | 0 | 0 | 24 | 1488.2722 | 25 | A partir de 2019
CS GCO 04 | Proyecto genérico | Solar Fotovoltaica |  |  | 04-Noroeste | 01-Hermosillo | 30 | 30 |  | 0 | 0.1 | 0 | 19 |  | 0 | 0 | 24 | 1488.2722 | 25 | A partir de 2019
CS GCO 06-CS GCO 12 2/ | Proyecto genérico | Solar Fotovoltaica |  |  | 04-Noroeste | 01-Hermosillo | 100 | 100 |  | 0 | 0.1 | 0 | 19 |  | 0 | 0 | 24 | 1488.2722 | 25 | A partir de 2019
CS GCO 07 | Proyecto genérico | Solar Fotovoltaica |  |  | 04-Noroeste | 01-Hermosillo | 100 | 100 |  | 0 | 0.1 | 0 | 19 |  | 0 | 0 | 24 | 1488.2722 | 25 | A partir de 2019
CS GCO 22 | Proyecto genérico | Solar Fotovoltaica |  |  | 04-Noroeste | 04-Los Mochis | 30 | 30 |  | 0 | 0.1 | 0 | 19 |  | 0 | 0 | 24 | 1488.2722 | 25 | A partir de 2019
CS GCO 23 | Proyecto genérico | Solar Fotovoltaica |  |  | 04-Noroeste | 04-Los Mochis | 100 | 100 |  | 0 | 0.1 | 0 | 19 |  | 0 | 0 | 24 | 1488.2722 | 25 | A partir de 2019
CS GCO 24 | Proyecto genérico | Solar Fotovoltaica |  |  | 07-Peninsular | 42-Merida | 30 | 30 |  | 0 | 0.1 | 0 | 19 |  | 0 | 0 | 24 | 1488.2722 | 25 | A partir de 2019
CS GCO 25 | Proyecto genérico | Solar Fotovoltaica |  |  | 10-Mulege | 53-Mulege | 30 | 30 |  | 0 | 0.1 | 0 | 19 |  | 0 | 0 | 24 | 1488.2722 | 25 | A partir de 2019
CS GCO 26 | Proyecto genérico | Solar Fotovoltaica |  |  | 10-Mulege | 53-Mulege | 4 | 4 |  | 0 | 0.1 | 0 | 19 |  | 0 | 0 | 24 | 1488.2722 | 25 | A partir de 2019
CS GCO 27 | Proyecto genérico | Solar Fotovoltaica |  |  | 03-Occidental | 26-Salamanca | 100 | 100 |  | 0 | 0.1 | 0 | 19 |  | 0 | 0 | 24 | 1488.2722 | 25 | A partir de 2019
CS OTR 01 | Proyectos Firme | Solar fotovoltaica |  |  | 07-Peninsular | 44-Chetumal | 30 | 30 |  | 0 | 0.1 | 0 | 19 |  | 0 | 0 | 24 | 1488.2722 | 25 | 2016
CS OTR 11 | Proyectos Firme | Solar fotovoltaica |  |  | 06-Noreste | 16-Monterrey | 125 | 125 |  | 0 | 0.1 | 0 | 19 |  | 0 | 0 | 24 | 1488.2722 | 25 | 2018
CS OTR 12 | Proyectos Firme | Solar fotovoltaica |  |  | 04-Noroeste | 01-Hermosillo | 125 | 125 |  | 0 | 0.1 | 0 | 19 |  | 0 | 0 | 24 | 1488.2722 | 25 | 2018
CS OTR 02 | Proyectos Firme | Solar fotovoltaica |  |  | 05-Norte | 10-Durango | 50 | 50 |  | 0 | 0.1 | 0 | 19 |  | 0 | 0 | 24 | 1488.2722 | 25 | 2016
CS OTR 03 | Proyectos Firme | Solar fotovoltaica |  |  | 06-Noreste | 17-Saltillo | 100 | 100 |  | 0 | 0.1 | 0 | 19 |  | 0 | 0 | 24 | 1488.2722 | 25 | 2016
CS OTR 06 | Proyectos Firme | Solar fotovoltaica |  |  | 06-Noreste | 17-Saltillo | 100 | 100 |  | 0 | 0.1 | 0 | 19 |  | 0 | 0 | 24 | 1488.2722 | 25 | 2017
CS OTR 17 | Proyectos Firme | Solar fotovoltaica |  |  | 06-Noreste | 17-Saltillo | 100 | 100 |  | 0 | 0.1 | 0 | 19 |  | 0 | 0 | 24 | 1488.2722 | 25 | 2018
CS OTR 04 | Proyectos Firme | Solar fotovoltaica |  |  | 07-Peninsular | 44-Chetumal | 30 | 30 |  | 0 | 0.1 | 0 | 19 |  | 0 | 0 | 24 | 1488.2722 | 25 | 2016
CS OTR 05 | Proyectos Firme | Solar fotovoltaica |  |  | 06-Noreste | 21-Guemez | 10 | 10 |  | 0 | 0.1 | 0 | 19 |  | 0 | 0 | 24 | 1488.2722 | 25 | 2016
CS OTR 07 | Proyectos subastas | Solar Fotovoltaica |  |  | 03-Occidental | 24-Aguascalientes | 63 | 63 |  | 0 | 0.1 | 0 | 19 |  | 0 | 0 | 24 | 1488.2722 | 25 | 2018
CS OTR 08 | Proyectos subastas | Solar Fotovoltaica |  |  | 03-Occidental | 30-Queretaro | 207 | 207 |  | 0 | 0.1 | 0 | 19 |  | 0 | 0 | 24 | 1488.2722 | 25 | 2018
CS OTR 09 | Proyectos subastas | Solar Fotovoltaica |  |  | 05-Norte | 11-Laguna | 250 | 250 |  | 0 | 0.1 | 0 | 19 |  | 0 | 0 | 24 | 1488.2722 | 25 | 2018
CS OTR 10 | Proyectos subastas | Solar Fotovoltaica |  |  | 05-Norte | 11-Laguna | 330 | 330 |  | 0 | 0.1 | 0 | 19 |  | 0 | 0 | 24 | 1488.2722 | 25 | 2018
CS OTR 13 | Proyectos subastas | Solar Fotovoltaica |  |  | 07-Peninsular | 42-Merida | 70 | 70 |  | 0 | 0.1 | 0 | 19 |  | 0 | 0 | 24 | 1488.2722 | 25 | 2018
CS OTR 14 | Proyectos subastas | Solar Fotovoltaica |  |  | 03-Occidental | 24-Aguascalientes | 100 | 100 |  | 0 | 0.1 | 0 | 19 |  | 0 | 0 | 24 | 1488.2722 | 25 | 2018
CS OTR 15 | Proyectos subastas | Solar Fotovoltaica |  |  | 07-Peninsular | 42-Merida | 18 | 18 |  | 0 | 0.1 | 0 | 19 |  | 0 | 0 | 24 | 1488.2722 | 25 | 2018
CS OTR 16 | Proyectos subastas | Solar fotovoltaica |  |  | 07-Peninsular | 42-Merida | 30 | 30 |  | 0 | 0.1 | 0 | 19 |  | 0 | 0 | 24 | 1488.2722 | 25 | 2018
CS OTR 18 | Proyectos subastas | Solar Fotovoltaica |  |  | 03-Occidental | 30-Queretaro | 100 | 100 |  | 0 | 0.1 | 0 | 19 |  | 0 | 0 | 24 | 1488.2722 | 25 | 2018
CS OTR 19 | Proyectos subastas | Solar Fotovoltaica |  |  | 07-Peninsular | 42-Merida | 500 | 500 |  | 0 | 0.1 | 0 | 19 |  | 0 | 0 | 24 | 1488.2722 | 25 | 2018
CS PP 05 | Proyectos Firme | Solar fotovoltaica |  |  | 03-Occidental | 24-Aguascalientes | 30 | 30 |  | 0 | 0.1 | 0 | 19 |  | 0 | 0 | 24 | 1488.2722 | 25 | 2017
CS PP 06 | Proyectos Firme | Solar fotovoltaica |  |  | 03-Occidental | 24-Aguascalientes | 30 | 30 |  | 0 | 0.1 | 0 | 19 |  | 0 | 0 | 24 | 1488.2722 | 25 | 2017
CS PP 08 | Proyectos Firme | Solar fotovoltaica |  |  | 03-Occidental | 24-Aguascalientes | 30 | 30 |  | 0 | 0.1 | 0 | 19 |  | 0 | 0 | 24 | 1488.2722 | 25 | 2017
CS PP 09 | Proyectos Firme | Solar fotovoltaica |  |  | 03-Occidental | 24-Aguascalientes | 30 | 30 |  | 0 | 0.1 | 0 | 19 |  | 0 | 0 | 24 | 1488.2722 | 25 | 2017
CS PP 10 | Proyectos Firme | Solar fotovoltaica |  |  | 04-Noroeste | 02-Cananea | 20 | 20 |  | 0 | 0.1 | 0 | 19 |  | 0 | 0 | 24 | 1488.2722 | 25 | 2016
CS PP 12 | Proyectos Firme | Solar fotovoltaica |  |  | 05-Norte | 09-Chihuahua | 29.36 | 29.36 |  | 0 | 0.1 | 0 | 19 |  | 0 | 0 | 24 | 1488.2722 | 25 | 2017
CS PP 55 | Proyectos Firme | Solar fotovoltaica |  |  | 05-Norte | 07-Juarez | 29.36 | 29.36 |  | 0 | 0.1 | 0 | 19 |  | 0 | 0 | 24 | 1488.2722 | 25 | 2017
CS PP 01 | Proyectos Firme | Solar fotovoltaica |  |  | 07-Peninsular | 42-Merida | 18 | 18 |  | 0 | 0.1 | 0 | 19 |  | 0 | 0 | 24 | 1488.2722 | 25 | 2017
CS PP 13 | Proyectos Firme | Solar fotovoltaica |  |  | 04-Noroeste | 01-Hermosillo | 30 | 30 |  | 0 | 0.1 | 0 | 19 |  | 0 | 0 | 24 | 1488.2722 | 25 | 2016
CS PP 40 | Proyectos Firme | Solar fotovoltaica |  |  | 04-Noroeste | 01-Hermosillo | 30 | 30 |  | 0 | 0.1 | 0 | 19 |  | 0 | 0 | 24 | 1488.2722 | 25 | 2016
CS PP 14 | Proyectos Firme | Solar fotovoltaica |  |  | 04-Noroeste | 01-Hermosillo | 29.136 | 29.136 |  | 0 | 0.1 | 0 | 19 |  | 0 | 0 | 24 | 1488.2722 | 25 | 2016
CS PP 56 | Proyectos Firme | Solar fotovoltaica |  |  | 03-Occidental | 30-Queretaro | 30 | 30 |  | 0 | 0.1 | 0 | 19 |  | 0 | 0 | 24 | 1488.2722 | 25 | 2017
CS PP 41 | Proyectos Firme | Solar fotovoltaica |  |  | 05-Norte | 09-Chihuahua | 30 | 30 |  | 0 | 0.1 | 0 | 19 |  | 0 | 0 | 24 | 1488.2722 | 25 | 2016
CS PP 42 | Proyectos Firme | Solar fotovoltaica |  |  | 04-Noroeste | 01-Hermosillo | 30 | 30 |  | 0 | 0.1 | 0 | 19 |  | 0 | 0 | 24 | 1488.2722 | 25 | 2016
CS PP 43 | Proyectos Firme | Solar fotovoltaica |  |  | 05-Norte | 08-Moctezuma | 30 | 30 |  | 0 | 0.1 | 0 | 19 |  | 0 | 0 | 24 | 1488.2722 | 25 | 2016
CS PP 16 | Proyectos Firme | Solar fotovoltaica |  |  | 04-Noroeste | 01-Hermosillo | 30 | 30 |  | 0 | 0.1 | 0 | 19 |  | 0 | 0 | 24 | 1488.2722 | 25 | 2017
CS PP 44 | Proyectos Firme | Solar fotovoltaica |  |  | 03-Occidental | 30-Queretaro | 30 | 30 |  | 0 | 0.1 | 0 | 19 |  | 0 | 0 | 24 | 1488.2722 | 25 | 2016
CS PP 45 | Proyectos Firme | Solar fotovoltaica |  |  | 03-Occidental | 30-Queretaro | 30 | 30 |  | 0 | 0.1 | 0 | 19 |  | 0 | 0 | 24 | 1488.2722 | 25 | 2016
CS PP 46 | Proyectos Firme | Solar fotovoltaica |  |  | 04-Noroeste | 03-Obregon | 30 | 30 |  | 0 | 0.1 | 0 | 19 |  | 0 | 0 | 24 | 1488.2722 | 25 | 2016
CS PP 17 | Proyectos Firme | Solar fotovoltaica |  |  | 09-Baja California Sur | 51-La Paz | 25 | 25 |  | 0 | 0.1 | 0 | 19 |  | 0 | 0 | 24 | 1488.2722 | 25 | 2016
CS PP 47 | Proyectos Firme | Solar fotovoltaica |  |  | 03-Occidental | 23-Guadalajara | 14.385 | 14.385 |  | 0 | 0.1 | 0 | 19 |  | 0 | 0 | 24 | 1488.2722 | 25 | 2016
CS PP 48 | Proyectos Firme | Solar fotovoltaica |  |  | 03-Occidental | 23-Guadalajara | 14.385 | 14.385 |  | 0 | 0.1 | 0 | 19 |  | 0 | 0 | 24 | 1488.2722 | 25 | 2016
CS PP 18 | Proyectos Firme | Solar fotovoltaica |  |  | 09-Baja California Sur | 51-La Paz | 5 | 5 |  | 0 | 0.1 | 0 | 19 |  | 0 | 0 | 24 | 1488.2722 | 25 | 2016
CS PP 21 | Proyectos Firme | Solar fotovoltaica |  |  | 04-Noroeste | 01-Hermosillo | 26.66 | 26.66 |  | 0 | 0.1 | 0 | 19 |  | 0 | 0 | 24 | 1488.2722 | 25 | 2016
CS PP 49 | Proyectos Firme | Solar fotovoltaica |  |  | 03-Occidental | 30-Queretaro | 30 | 30 |  | 0 | 0.1 | 0 | 19 |  | 0 | 0 | 24 | 1488.2722 | 25 | 2016
CS PP 50 | Proyectos Firme | Solar fotovoltaica |  |  | 05-Norte | 09-Chihuahua | 30 | 30 |  | 0 | 0.1 | 0 | 19 |  | 0 | 0 | 24 | 1488.2722 | 25 | 2016
CS PP 51 | Proyectos Firme | Solar fotovoltaica |  |  | 04-Noroeste | 01-Hermosillo | 30 | 30 |  | 0 | 0.1 | 0 | 19 |  | 0 | 0 | 24 | 1488.2722 | 25 | 2016
CS PP 52 | Proyectos Firme | Solar fotovoltaica |  |  | 06-Noreste | 12-Rio Escondido | 29.36 | 29.36 |  | 0 | 0.1 | 0 | 19 |  | 0 | 0 | 24 | 1488.2722 | 25 | 2016
CS PP 24 | Proyectos Firme | Solar fotovoltaica |  |  | 04-Noroeste | 01-Hermosillo | 30 | 30 |  | 0 | 0.1 | 0 | 19 |  | 0 | 0 | 24 | 1488.2722 | 25 | 2016
CS PP 113 | Proyectos Firme | Solar fotovoltaica |  |  | 04-Noroeste | 01-Hermosillo | 30 | 30 |  | 0 | 0.1 | 0 | 19 |  | 0 | 0 | 24 | 1488.2722 | 25 | 2016
CS PP 53 | Proyectos Firme | Solar fotovoltaica |  |  | 03-Occidental | 25-San Luis Potosi | 30 | 30 |  | 0 | 0.1 | 0 | 19 |  | 0 | 0 | 24 | 1488.2722 | 25 | 2016
CS PP 114 | Proyectos Firme | Solar fotovoltaica |  |  | 05-Norte | 08-Moctezuma | 30 | 30 |  | 0 | 0.1 | 0 | 19 |  | 0 | 0 | 24 | 1488.2722 | 25 | 2016
CS PP 25 | Proyectos Firme | Solar fotovoltaica |  |  | 05-Norte | 10-Durango | 10 | 10 |  | 0 | 0.1 | 0 | 19 |  | 0 | 0 | 24 | 1488.2722 | 25 | 2016
CS PP 02 | Proyectos Firme | Solar fotovoltaica |  |  | 05-Norte | 10-Durango | 15 | 15 |  | 0 | 0.1 | 0 | 19 |  | 0 | 0 | 24 | 1488.2722 | 25 | 2016
CS PP 03 | Proyectos Firme | Solar fotovoltaica |  |  | 05-Norte | 10-Durango | 30 | 30 |  | 0 | 0.1 | 0 | 19 |  | 0 | 0 | 24 | 1488.2722 | 25 | 2016
CS PP 26 | Proyectos Firme | Solar fotovoltaica |  |  | 05-Norte | 10-Durango | 6.25 | 6.25 |  | 0 | 0.1 | 0 | 19 |  | 0 | 0 | 24 | 1488.2722 | 25 | 2016
CS PP 28 | Proyectos Firme | Solar fotovoltaica |  |  | 05-Norte | 10-Durango | 6.25 | 6.25 |  | 0 | 0.1 | 0 | 19 |  | 0 | 0 | 24 | 1488.2722 | 25 | 2016
CS PP 04 | Proyectos Firme | Solar fotovoltaica |  |  | 05-Norte | 10-Durango | 3.5 | 3.5 |  | 0 | 0.1 | 0 | 19 |  | 0 | 0 | 24 | 1488.2722 | 25 | 2016
CS PP 54 | Proyectos Firme | Solar fotovoltaica |  |  | 05-Norte | 09-Chihuahua | 30 | 30 |  | 0 | 0.1 | 0 | 19 |  | 0 | 0 | 24 | 1488.2722 | 25 | 2016
CS PP 118 | Proyectos Optimización | Solar fotovoltaica |  |  | 03-Occidental | 24-Aguascalientes | 14.96 | 14.96 |  | 0 | 0.1 | 0 | 19 |  | 0 | 0 | 24 | 1488.2722 | 25 | A partir de 2019
CS PP 119 | Proyectos Optimización | Solar fotovoltaica |  |  | 03-Occidental | 24-Aguascalientes | 30 | 30 |  | 0 | 0.1 | 0 | 19 |  | 0 | 0 | 24 | 1488.2722 | 25 | A partir de 2019
CS PP 120 | Proyectos Optimización | Solar fotovoltaica |  |  | 05-Norte | 07-Juarez | 29.15 | 29.15 |  | 0 | 0.1 | 0 | 19 |  | 0 | 0 | 24 | 1488.2722 | 25 | A partir de 2019
CS PP 85 | Proyectos Optimización | Solar fotovoltaica |  |  | 05-Norte | 08-Moctezuma | 30 | 30 |  | 0 | 0.1 | 0 | 19 |  | 0 | 0 | 24 | 1488.2722 | 25 | A partir de 2019
CS PP 121 | Proyectos Optimización | Solar fotovoltaica |  |  | 03-Occidental | 26-Salamanca | 30 | 30 |  | 0 | 0.1 | 0 | 19 |  | 0 | 0 | 24 | 1488.2722 | 25 | A partir de 2019
CS PP 122 | Proyectos Optimización | Solar fotovoltaica |  |  | 05-Norte | 09-Chihuahua | 30 | 30 |  | 0 | 0.1 | 0 | 19 |  | 0 | 0 | 24 | 1488.2722 | 25 | A partir de 2019
CS PP 123 | Proyectos Optimización | Solar fotovoltaica |  |  | 06-Noreste | 12-Rio Escondido | 29.36 | 29.36 |  | 0 | 0.1 | 0 | 19 |  | 0 | 0 | 24 | 1488.2722 | 25 | A partir de 2019
CS PP 124 | Proyectos Optimización | Solar fotovoltaica |  |  | 07-Peninsular | 42-Merida | 16 | 16 |  | 0 | 0.1 | 0 | 19 |  | 0 | 0 | 24 | 1488.2722 | 25 | A partir de 2019
CS PP 125 | Proyectos Optimización | Solar fotovoltaica |  |  | 07-Peninsular | 42-Merida | 16 | 16 |  | 0 | 0.1 | 0 | 19 |  | 0 | 0 | 24 | 1488.2722 | 25 | A partir de 2019
CS PP 115 | Proyectos Optimización | Solar fotovoltaica |  |  | 09-Baja California Sur | 51-La Paz | 13 | 13 |  | 0 | 0.1 | 0 | 19 |  | 0 | 0 | 24 | 1488.2722 | 25 | A partir de 2019
CS PP 86 | Proyectos Optimización | Solar fotovoltaica |  |  | 04-Noroeste | 01-Hermosillo | 19 | 19 |  | 0 | 0.1 | 0 | 19 |  | 0 | 0 | 24 | 1488.2722 | 25 | A partir de 2019
CS PP 126 | Proyectos Optimización | Solar fotovoltaica |  |  | 10-Mulege | 53-Mulege | 5 | 5 |  | 0 | 0.1 | 0 | 19 |  | 0 | 0 | 24 | 1488.2722 | 25 | A partir de 2019
CS PP 117 | Proyectos Optimización | Solar fotovoltaica |  |  | 09-Baja California Sur | 50-Villa Constitucion | 21.5 | 21.5 |  | 0 | 0.1 | 0 | 19 |  | 0 | 0 | 24 | 1488.2722 | 25 | A partir de 2019
CS PP 33 | Proyectos Optimización | Solar fotovoltaica |  |  | 04-Noroeste | 01-Hermosillo | 25 | 25 |  | 0 | 0.1 | 0 | 19 |  | 0 | 0 | 24 | 1488.2722 | 25 | A partir de 2019
CS PP 127 | Proyectos Optimización | Solar fotovoltaica |  |  | 04-Noroeste | 03-Obregon | 30 | 30 |  | 0 | 0.1 | 0 | 19 |  | 0 | 0 | 24 | 1488.2722 | 25 | A partir de 2019
CS PP 128 | Proyectos Optimización | Solar fotovoltaica |  |  | 04-Noroeste | 03-Obregon | 30 | 30 |  | 0 | 0.1 | 0 | 19 |  | 0 | 0 | 24 | 1488.2722 | 25 | A partir de 2019
CS PP 129 | Proyectos Optimización | Solar fotovoltaica |  |  | 04-Noroeste | 03-Obregon | 30 | 30 |  | 0 | 0.1 | 0 | 19 |  | 0 | 0 | 24 | 1488.2722 | 25 | A partir de 2019
CS PP 130 | Proyectos Optimización | Solar fotovoltaica |  |  | 03-Occidental | 30-Queretaro | 30 | 30 |  | 0 | 0.1 | 0 | 19 |  | 0 | 0 | 24 | 1488.2722 | 25 | A partir de 2019
CS PP 92 | Proyectos Optimización | Solar fotovoltaica |  |  | 05-Norte | 10-Durango | 30 | 30 |  | 0 | 0.1 | 0 | 19 |  | 0 | 0 | 24 | 1488.2722 | 25 | A partir de 2019
CS PP 75 | Proyectos Optimización | Solar fotovoltaica |  |  | 04-Noroeste | 01-Hermosillo | 30 | 30 |  | 0 | 0.1 | 0 | 19 |  | 0 | 0 | 24 | 1488.2722 | 25 | A partir de 2019
CS PP 131 | Proyectos Optimización | Solar fotovoltaica |  |  | 03-Occidental | 25-San Luis Potosi | 30 | 30 |  | 0 | 0.1 | 0 | 19 |  | 0 | 0 | 24 | 1488.2722 | 25 | A partir de 2019
CS PP 132 | Proyectos Optimización | Solar fotovoltaica |  |  | 05-Norte | 07-Juarez | 10 | 10 |  | 0 | 0.1 | 0 | 19 |  | 0 | 0 | 24 | 1488.2722 | 25 | A partir de 2019
CS PP 93 | Proyectos Optimización | Solar fotovoltaica |  |  | 05-Norte | 08-Moctezuma | 10 | 10 |  | 0 | 0.1 | 0 | 19 |  | 0 | 0 | 24 | 1488.2722 | 25 | A partir de 2019
CS PP 94 | Proyectos Optimización | Solar fotovoltaica |  |  | 05-Norte | 10-Durango | 30 | 30 |  | 0 | 0.1 | 0 | 19 |  | 0 | 0 | 24 | 1488.2722 | 25 | A partir de 2019
CS PP 133 | Proyectos Optimización | Solar fotovoltaica |  |  | 03-Occidental | 24-Aguascalientes | 30 | 30 |  | 0 | 0.1 | 0 | 19 |  | 0 | 0 | 24 | 1488.2722 | 25 | A partir de 2019
CS PP 134 | Proyectos Optimización | Solar fotovoltaica |  |  | 03-Occidental | 30-Queretaro | 4 | 4 |  | 0 | 0.1 | 0 | 19 |  | 0 | 0 | 24 | 1488.2722 | 25 | A partir de 2019
CS PP 109-CS PP 110 2/ | Proyectos Optimización | Solar fotovoltaica |  |  | 08-Baja California | 48-Mexicali | 15.4 | 15.4 |  | 0 | 0.1 | 0 | 19 |  | 0 | 0 | 24 | 1488.2722 | 25 | A partir de 2019
CS PP 135 | Proyectos Optimización | Solar fotovoltaica |  |  | 05-Norte | 09-Chihuahua | 30 | 30 |  | 0 | 0.1 | 0 | 19 |  | 0 | 0 | 24 | 1488.2722 | 25 | A partir de 2019
CS PP 15 | Proyectos Optimización | Solar fotovoltaica |  |  | 08-Baja California | 48-Mexicali | 30 | 30 |  | 0 | 0.1 | 0 | 19 |  | 0 | 0 | 24 | 1488.2722 | 25 | A partir de 2019
CS PP 136 | Proyectos Optimización | Solar fotovoltaica |  |  | 03-Occidental | 25-San Luis Potosi | 30 | 30 |  | 0 | 0.1 | 0 | 19 |  | 0 | 0 | 24 | 1488.2722 | 25 | A partir de 2019
CS PP 76 | Proyectos Optimización | Solar fotovoltaica |  |  | 04-Noroeste | 01-Hermosillo | 30 | 30 |  | 0 | 0.1 | 0 | 19 |  | 0 | 0 | 24 | 1488.2722 | 25 | A partir de 2019
CS PP 95 | Proyectos Optimización | Solar fotovoltaica |  |  | 05-Norte | 08-Moctezuma | 30 | 30 |  | 0 | 0.1 | 0 | 19 |  | 0 | 0 | 24 | 1488.2722 | 25 | A partir de 2019
CS PP 137 | Proyectos Optimización | Solar fotovoltaica |  |  | 04-Noroeste | 03-Obregon | 30 | 30 |  | 0 | 0.1 | 0 | 19 |  | 0 | 0 | 24 | 1488.2722 | 25 | A partir de 2019
CS PP 138 | Proyectos Optimización | Solar fotovoltaica |  |  | 03-Occidental | 30-Queretaro | 30 | 30 |  | 0 | 0.1 | 0 | 19 |  | 0 | 0 | 24 | 1488.2722 | 25 | A partir de 2019
CS PP 139 | Proyectos Optimización | Solar fotovoltaica |  |  | 03-Occidental | 24-Aguascalientes | 30 | 30 |  | 0 | 0.1 | 0 | 19 |  | 0 | 0 | 24 | 1488.2722 | 25 | A partir de 2019
CS PP 77 | Proyectos Optimización | Solar fotovoltaica |  |  | 04-Noroeste | 01-Hermosillo | 30 | 30 |  | 0 | 0.1 | 0 | 19 |  | 0 | 0 | 24 | 1488.2722 | 25 | A partir de 2019
CS PP 140 | Proyectos Optimización | Solar fotovoltaica |  |  | 04-Noroeste | 04-Los Mochis | 30 | 30 |  | 0 | 0.1 | 0 | 19 |  | 0 | 0 | 24 | 1488.2722 | 25 | A partir de 2019
CS PP 141 | Proyectos Optimización | Solar fotovoltaica |  |  | 05-Norte | 09-Chihuahua | 30 | 30 |  | 0 | 0.1 | 0 | 19 |  | 0 | 0 | 24 | 1488.2722 | 25 | A partir de 2019
CS PP 142 | Proyectos Optimización | Solar fotovoltaica |  |  | 03-Occidental | 25-San Luis Potosi | 30 | 30 |  | 0 | 0.1 | 0 | 19 |  | 0 | 0 | 24 | 1488.2722 | 25 | A partir de 2019
CS PP 143 | Proyectos Optimización | Solar fotovoltaica |  |  | 03-Occidental | 30-Queretaro | 30 | 30 |  | 0 | 0.1 | 0 | 19 |  | 0 | 0 | 24 | 1488.2722 | 25 | A partir de 2019
CS PP 144 | Proyectos Optimización | Solar fotovoltaica |  |  | 01-Central | 31-Central | 30 | 30 |  | 0 | 0.1 | 0 | 19 |  | 0 | 0 | 24 | 1488.2722 | 25 | A partir de 2019
CS PP 87 | Proyectos Optimización | Solar fotovoltaica |  |  | 04-Noroeste | 01-Hermosillo | 29.55 | 29.55 |  | 0 | 0.1 | 0 | 19 |  | 0 | 0 | 24 | 1488.2722 | 25 | A partir de 2019
CS PP 145 | Proyectos Optimización | Solar fotovoltaica |  |  | 03-Occidental | 30-Queretaro | 30 | 30 |  | 0 | 0.1 | 0 | 19 |  | 0 | 0 | 24 | 1488.2722 | 25 | A partir de 2019
CS PP 146 | Proyectos Optimización | Solar fotovoltaica |  |  | 05-Norte | 09-Chihuahua | 30 | 30 |  | 0 | 0.1 | 0 | 19 |  | 0 | 0 | 24 | 1488.2722 | 25 | A partir de 2019
CS PP 147 | Proyectos Optimización | Solar fotovoltaica |  |  | 05-Norte | 09-Chihuahua | 10 | 10 |  | 0 | 0.1 | 0 | 19 |  | 0 | 0 | 24 | 1488.2722 | 25 | A partir de 2019
CS PP 148 | Proyectos Optimización | Solar fotovoltaica |  |  | 03-Occidental | 24-Aguascalientes | 10 | 10 |  | 0 | 0.1 | 0 | 19 |  | 0 | 0 | 24 | 1488.2722 | 25 | A partir de 2019
CS PP 149 | Proyectos Optimización | Solar fotovoltaica |  |  | 03-Occidental | 25-San Luis Potosi | 10 | 10 |  | 0 | 0.1 | 0 | 19 |  | 0 | 0 | 24 | 1488.2722 | 25 | A partir de 2019
CS PP 150 | Proyectos Optimización | Solar fotovoltaica |  |  | 04-Noroeste | 03-Obregon | 10 | 10 |  | 0 | 0.1 | 0 | 19 |  | 0 | 0 | 24 | 1488.2722 | 25 | A partir de 2019
CS PP 151 | Proyectos Optimización | Solar fotovoltaica |  |  | 04-Noroeste | 03-Obregon | 29.4 | 29.4 |  | 0 | 0.1 | 0 | 19 |  | 0 | 0 | 24 | 1488.2722 | 25 | A partir de 2019
CS PP 96 | Proyectos Optimización | Solar fotovoltaica |  |  | 05-Norte | 08-Moctezuma | 30 | 30 |  | 0 | 0.1 | 0 | 19 |  | 0 | 0 | 24 | 1488.2722 | 25 | A partir de 2019
CS PP 152 | Proyectos Optimización | Solar fotovoltaica |  |  | 02-Oriental | 34-Puebla | 10 | 10 |  | 0 | 0.1 | 0 | 19 |  | 0 | 0 | 24 | 1488.2722 | 25 | A partir de 2019
CS PP 153 | Proyectos Optimización | Solar fotovoltaica |  |  | 03-Occidental | 26-Salamanca | 10 | 10 |  | 0 | 0.1 | 0 | 19 |  | 0 | 0 | 24 | 1488.2722 | 25 | A partir de 2019
CS PP 154 | Proyectos Optimización | Solar fotovoltaica |  |  | 04-Noroeste | 04-Los Mochis | 30 | 30 |  | 0 | 0.1 | 0 | 19 |  | 0 | 0 | 24 | 1488.2722 | 25 | A partir de 2019
CS PP 88 | Proyectos Optimización | Solar fotovoltaica |  |  | 05-Norte | 08-Moctezuma | 30 | 30 |  | 0 | 0.1 | 0 | 19 |  | 0 | 0 | 24 | 1488.2722 | 25 | A partir de 2019
CS PP 155 | Proyectos Optimización | Solar fotovoltaica |  |  | 06-Noreste | 17-Saltillo | 29.75 | 29.75 |  | 0 | 0.1 | 0 | 19 |  | 0 | 0 | 24 | 1488.2722 | 25 | A partir de 2019
CS PP 70 | Proyectos Optimización | Solar fotovoltaica |  |  | 05-Norte | 11-Laguna | 10 | 10 |  | 0 | 0.1 | 0 | 19 |  | 0 | 0 | 24 | 1488.2722 | 25 | A partir de 2019
CS PP 156 | Proyectos Optimización | Solar fotovoltaica |  |  | 03-Occidental | 25-San Luis Potosi | 10 | 10 |  | 0 | 0.1 | 0 | 19 |  | 0 | 0 | 24 | 1488.2722 | 25 | A partir de 2019
CS PP 157 | Proyectos Optimización | Solar fotovoltaica |  |  | 03-Occidental | 30-Queretaro | 10 | 10 |  | 0 | 0.1 | 0 | 19 |  | 0 | 0 | 24 | 1488.2722 | 25 | A partir de 2019
CS PP 158 | Proyectos Optimización | Solar fotovoltaica |  |  | 01-Central | 31-Central | 10 | 10 |  | 0 | 0.1 | 0 | 19 |  | 0 | 0 | 24 | 1488.2722 | 25 | A partir de 2019
CS PP 159 | Proyectos Optimización | Solar fotovoltaica |  |  | 06-Noreste | 17-Saltillo | 29.7 | 29.7 |  | 0 | 0.1 | 0 | 19 |  | 0 | 0 | 24 | 1488.2722 | 25 | A partir de 2019
CS PP 160 | Proyectos Optimización | Solar fotovoltaica |  |  | 02-Oriental | 39-Grijalva | 30 | 30 |  | 0 | 0.1 | 0 | 19 |  | 0 | 0 | 24 | 1488.2722 | 25 | A partir de 2019
CS PP 97 | Proyectos Optimización | Solar fotovoltaica |  |  | 05-Norte | 08-Moctezuma | 30 | 30 |  | 0 | 0.1 | 0 | 19 |  | 0 | 0 | 24 | 1488.2722 | 25 | A partir de 2019
CS PP 98 | Proyectos Optimización | Solar fotovoltaica |  |  | 05-Norte | 08-Moctezuma | 30 | 30 |  | 0 | 0.1 | 0 | 19 |  | 0 | 0 | 24 | 1488.2722 | 25 | A partir de 2019
CS PP 161 | Proyectos Optimización | Solar fotovoltaica |  |  | 03-Occidental | 24-Aguascalientes | 30 | 30 |  | 0 | 0.1 | 0 | 19 |  | 0 | 0 | 24 | 1488.2722 | 25 | A partir de 2019
CS PP 57-CS PP 61 2/ | Proyectos Optimización | Solar fotovoltaica |  |  | 09-Baja California Sur | 51-La Paz | 30 | 30 |  | 0 | 0.1 | 0 | 19 |  | 0 | 0 | 24 | 1488.2722 | 25 | A partir de 2019
CS PP 162 | Proyectos Optimización | Solar fotovoltaica |  |  | 03-Occidental | 24-Aguascalientes | 10 | 10 |  | 0 | 0.1 | 0 | 19 |  | 0 | 0 | 24 | 1488.2722 | 25 | A partir de 2019
CS PP 89-CS PP 99 2/ | Proyectos Optimización | Solar fotovoltaica |  |  | 05-Norte | 08-Moctezuma | 30 | 30 |  | 0 | 0.1 | 0 | 19 |  | 0 | 0 | 24 | 1488.2722 | 25 | A partir de 2019
CS PP 163 | Proyectos Optimización | Solar fotovoltaica |  |  | 03-Occidental | 23-Guadalajara | 10 | 10 |  | 0 | 0.1 | 0 | 19 |  | 0 | 0 | 24 | 1488.2722 | 25 | A partir de 2019
CS PP 35 | Proyectos Optimización | Solar fotovoltaica |  |  | 04-Noroeste | 01-Hermosillo | 30 | 30 |  | 0 | 0.1 | 0 | 19 |  | 0 | 0 | 24 | 1488.2722 | 25 | A partir de 2019
CS PP 71 | Proyectos Optimización | Solar fotovoltaica |  |  | 05-Norte | 11-Laguna | 22.52 | 22.52 |  | 0 | 0.1 | 0 | 19 |  | 0 | 0 | 24 | 1488.2722 | 25 | A partir de 2019
CS PP 78 | Proyectos Optimización | Solar fotovoltaica |  |  | 05-Norte | 11-Laguna | 13.96 | 13.96 |  | 0 | 0.1 | 0 | 19 |  | 0 | 0 | 24 | 1488.2722 | 25 | A partir de 2019
CS PP 72 | Proyectos Optimización | Solar fotovoltaica |  |  | 05-Norte | 11-Laguna | 8.3 | 8.3 |  | 0 | 0.1 | 0 | 19 |  | 0 | 0 | 24 | 1488.2722 | 25 | A partir de 2019
CS PP 73 | Proyectos Optimización | Solar fotovoltaica |  |  | 05-Norte | 11-Laguna | 21.38 | 21.38 |  | 0 | 0.1 | 0 | 19 |  | 0 | 0 | 24 | 1488.2722 | 25 | A partir de 2019
CS PP 164 | Proyectos Optimización | Solar fotovoltaica |  |  | 03-Occidental | 24-Aguascalientes | 10 | 10 |  | 0 | 0.1 | 0 | 19 |  | 0 | 0 | 24 | 1488.2722 | 25 | A partir de 2019
CS PP 165 | Proyectos Optimización | Solar fotovoltaica |  |  | 03-Occidental | 24-Aguascalientes | 10 | 10 |  | 0 | 0.1 | 0 | 19 |  | 0 | 0 | 24 | 1488.2722 | 25 | A partir de 2019
CS PP 166 | Proyectos Optimización | Solar fotovoltaica |  |  | 03-Occidental | 23-Guadalajara | 20.5 | 20.5 |  | 0 | 0.1 | 0 | 19 |  | 0 | 0 | 24 | 1488.2722 | 25 | A partir de 2019
CS PP 167 | Proyectos Optimización | Solar fotovoltaica |  |  | 03-Occidental | 23-Guadalajara | 23.75 | 23.75 |  | 0 | 0.1 | 0 | 19 |  | 0 | 0 | 24 | 1488.2722 | 25 | A partir de 2019
CS PP 168 | Proyectos Optimización | Solar fotovoltaica |  |  | 03-Occidental | 24-Aguascalientes | 29.7 | 29.7 |  | 0 | 0.1 | 0 | 19 |  | 0 | 0 | 24 | 1488.2722 | 25 | A partir de 2019
CS PP 169 | Proyectos Optimización | Solar fotovoltaica |  |  | 04-Noroeste | 03-Obregon | 29.75 | 29.75 |  | 0 | 0.1 | 0 | 19 |  | 0 | 0 | 24 | 1488.2722 | 25 | A partir de 2019
CS PP 170 | Proyectos Optimización | Solar fotovoltaica |  |  | 04-Noroeste | 04-Los Mochis | 30 | 30 |  | 0 | 0.1 | 0 | 19 |  | 0 | 0 | 24 | 1488.2722 | 25 | A partir de 2019
CS PP 171 | Proyectos Optimización | Solar fotovoltaica |  |  | 03-Occidental | 30-Queretaro | 29.4 | 29.4 |  | 0 | 0.1 | 0 | 19 |  | 0 | 0 | 24 | 1488.2722 | 25 | A partir de 2019
CS PP 19 | Proyectos Optimización | Solar fotovoltaica |  |  | 05-Norte | 10-Durango | 30 | 30 |  | 0 | 0.1 | 0 | 19 |  | 0 | 0 | 24 | 1488.2722 | 25 | A partir de 2019
CS PP 20 | Proyectos Optimización | Solar fotovoltaica |  |  | 05-Norte | 10-Durango | 30 | 30 |  | 0 | 0.1 | 0 | 19 |  | 0 | 0 | 24 | 1488.2722 | 25 | A partir de 2019
CS PP 172 | Proyectos Optimización | Solar fotovoltaica |  |  | 03-Occidental | 23-Guadalajara | 10 | 10 |  | 0 | 0.1 | 0 | 19 |  | 0 | 0 | 24 | 1488.2722 | 25 | A partir de 2019
CS PP 173 | Proyectos Optimización | Solar fotovoltaica |  |  | 03-Occidental | 30-Queretaro | 30 | 30 |  | 0 | 0.1 | 0 | 19 |  | 0 | 0 | 24 | 1488.2722 | 25 | A partir de 2019
CS PP 174 | Proyectos Optimización | Solar fotovoltaica |  |  | 05-Norte | 09-Chihuahua | 30 | 30 |  | 0 | 0.1 | 0 | 19 |  | 0 | 0 | 24 | 1488.2722 | 25 | A partir de 2019
CS PP 58 | Proyectos Optimización | Solar fotovoltaica |  |  | 03-Occidental | 22-Tepic | 10 | 30 |  | 0 | 0.1 | 0 | 19 |  | 0 | 0 | 24 | 1488.2722 | 25 | A partir de 2019
CS PP 100 | Proyectos Optimización | Solar fotovoltaica |  |  | 05-Norte | 08-Moctezuma | 30 | 30 |  | 0 | 0.1 | 0 | 19 |  | 0 | 0 | 24 | 1488.2722 | 25 | A partir de 2019
CS PP 175 | Proyectos Optimización | Solar fotovoltaica |  |  | 01-Central | 31-Central | 30 | 30 |  | 0 | 0.1 | 0 | 19 |  | 0 | 0 | 24 | 1488.2722 | 25 | A partir de 2019
CS PP 79 | Proyectos Optimización | Solar fotovoltaica |  |  | 04-Noroeste | 01-Hermosillo | 30 | 30 |  | 0 | 0.1 | 0 | 19 |  | 0 | 0 | 24 | 1488.2722 | 25 | A partir de 2019
CS PP 176 | Proyectos Optimización | Solar fotovoltaica |  |  | 03-Occidental | 24-Aguascalientes | 30 | 30 |  | 0 | 0.1 | 0 | 19 |  | 0 | 0 | 24 | 1488.2722 | 25 | A partir de 2019
CS PP 177 | Proyectos Optimización | Solar fotovoltaica |  |  | 03-Occidental | 30-Queretaro | 30 | 30 |  | 0 | 0.1 | 0 | 19 |  | 0 | 0 | 24 | 1488.2722 | 25 | A partir de 2019
CS PP 178 | Proyectos Optimización | Solar fotovoltaica |  |  | 05-Norte | 09-Chihuahua | 10 | 10 |  | 0 | 0.1 | 0 | 19 |  | 0 | 0 | 24 | 1488.2722 | 25 | A partir de 2019
CS PP 38 | Proyectos Optimización | Solar fotovoltaica |  |  | 04-Noroeste | 01-Hermosillo | 24.7 | 24.7 |  | 0 | 0.1 | 0 | 19 |  | 0 | 0 | 24 | 1488.2722 | 25 | A partir de 2019
CS PP 65 | Proyectos Optimización | Solar fotovoltaica |  |  | 04-Noroeste | 02-Cananea | 30 | 30 |  | 0 | 0.1 | 0 | 19 |  | 0 | 0 | 24 | 1488.2722 | 25 | A partir de 2019
CS PP 39-CS PP 66 2/ | Proyectos Optimización | Solar fotovoltaica |  |  | 04-Noroeste | 02-Cananea | 30 | 30 |  | 0 | 0.1 | 0 | 19 |  | 0 | 0 | 24 | 1488.2722 | 25 | A partir de 2019
CS PP 67 | Proyectos Optimización | Solar fotovoltaica |  |  | 04-Noroeste | 02-Cananea | 30 | 30 |  | 0 | 0.1 | 0 | 19 |  | 0 | 0 | 24 | 1488.2722 | 25 | A partir de 2019
CS PP 68 | Proyectos Optimización | Solar fotovoltaica |  |  | 04-Noroeste | 02-Cananea | 30 | 30 |  | 0 | 0.1 | 0 | 19 |  | 0 | 0 | 24 | 1488.2722 | 25 | A partir de 2019
CS PP 179 | Proyectos Optimización | Solar fotovoltaica |  |  | 06-Noreste | 17-Saltillo | 15 | 15 |  | 0 | 0.1 | 0 | 19 |  | 0 | 0 | 24 | 1488.2722 | 25 | A partir de 2019
CS PP 180 | Proyectos Optimización | Solar fotovoltaica |  |  | 03-Occidental | 23-Guadalajara | 20.4 | 20.4 |  | 0 | 0.1 | 0 | 19 |  | 0 | 0 | 24 | 1488.2722 | 25 | A partir de 2019
CS PP 111 | Proyectos Optimización | Solar fotovoltaica |  |  | 08-Baja California | 49-San Luis Rio Colorado | 30 | 30 |  | 0 | 0.1 | 0 | 19 |  | 0 | 0 | 24 | 1488.2722 | 25 | A partir de 2019
CS PP 80 | Proyectos Optimización | Solar fotovoltaica |  |  | 05-Norte | 11-Laguna | 30 | 30 |  | 0 | 0.1 | 0 | 19 |  | 0 | 0 | 24 | 1488.2722 | 25 | A partir de 2019
CS PP 181 | Proyectos Optimización | Solar fotovoltaica |  |  | 06-Noreste | 16-Monterrey | 30 | 30 |  | 0 | 0.1 | 0 | 19 |  | 0 | 0 | 24 | 1488.2722 | 25 | A partir de 2019
CS PP 182 | Proyectos Optimización | Solar fotovoltaica |  |  | 06-Noreste | 16-Monterrey | 30 | 30 |  | 0 | 0.1 | 0 | 19 |  | 0 | 0 | 24 | 1488.2722 | 25 | A partir de 2019
CS PP 183 | Proyectos Optimización | Solar fotovoltaica |  |  | 06-Noreste | 16-Monterrey | 30 | 30 |  | 0 | 0.1 | 0 | 19 |  | 0 | 0 | 24 | 1488.2722 | 25 | A partir de 2019
CS PP 184 | Proyectos Optimización | Solar fotovoltaica |  |  | 06-Noreste | 12-Rio Escondido | 10 | 10 |  | 0 | 0.1 | 0 | 19 |  | 0 | 0 | 24 | 1488.2722 | 25 | A partir de 2019
CS PP 30 | Proyectos Optimización | Solar fotovoltaica |  |  | 08-Baja California | 47-Ensenada | 30 | 30 |  | 0 | 0.1 | 0 | 19 |  | 0 | 0 | 24 | 1488.2722 | 25 | A partir de 2019
CS PP 31 | Proyectos Optimización | Solar fotovoltaica |  |  | 08-Baja California | 47-Ensenada | 30 | 30 |  | 0 | 0.1 | 0 | 19 |  | 0 | 0 | 24 | 1488.2722 | 25 | A partir de 2019
CS PP 185 | Proyectos Optimización | Solar fotovoltaica |  |  | 03-Occidental | 23-Guadalajara | 30 | 30 |  | 0 | 0.1 | 0 | 19 |  | 0 | 0 | 24 | 1488.2722 | 25 | A partir de 2019
CS PP 186 | Proyectos Optimización | Solar fotovoltaica |  |  | 06-Noreste | 16-Monterrey | 29.92 | 29.92 |  | 0 | 0.1 | 0 | 19 |  | 0 | 0 | 24 | 1488.2722 | 25 | A partir de 2019
CS PP 101 | Proyectos Optimización | Solar fotovoltaica |  |  | 05-Norte | 08-Moctezuma | 30 | 30 |  | 0 | 0.1 | 0 | 19 |  | 0 | 0 | 24 | 1488.2722 | 25 | A partir de 2019
CS PP 187 | Proyectos Optimización | Solar fotovoltaica |  |  | 06-Noreste | 17-Saltillo | 29.75 | 29.75 |  | 0 | 0.1 | 0 | 19 |  | 0 | 0 | 24 | 1488.2722 | 25 | A partir de 2019
CS PP 81 | Proyectos Optimización | Solar fotovoltaica |  |  | 05-Norte | 11-Laguna | 30 | 30 |  | 0 | 0.1 | 0 | 19 |  | 0 | 0 | 24 | 1488.2722 | 25 | A partir de 2019
CS PP 188 | Proyectos Optimización | Solar fotovoltaica |  |  | 03-Occidental | 25-San Luis Potosi | 30 | 30 |  | 0 | 0.1 | 0 | 19 |  | 0 | 0 | 24 | 1488.2722 | 25 | A partir de 2019
CS PP 189 | Proyectos Optimización | Solar fotovoltaica |  |  | 03-Occidental | 30-Queretaro | 30 | 30 |  | 0 | 0.1 | 0 | 19 |  | 0 | 0 | 24 | 1488.2722 | 25 | A partir de 2019
CS PP 190 | Proyectos Optimización | Solar fotovoltaica |  |  | 03-Occidental | 25-San Luis Potosi | 30 | 30 |  | 0 | 0.1 | 0 | 19 |  | 0 | 0 | 24 | 1488.2722 | 25 | A partir de 2019
CS PP 191 | Proyectos Optimización | Solar fotovoltaica |  |  | 05-Norte | 10-Durango | 10 | 10 |  | 0 | 0.1 | 0 | 19 |  | 0 | 0 | 24 | 1488.2722 | 25 | A partir de 2019
CS PP 192 | Proyectos Optimización | Solar fotovoltaica |  |  | 03-Occidental | 24-Aguascalientes | 10 | 10 |  | 0 | 0.1 | 0 | 19 |  | 0 | 0 | 24 | 1488.2722 | 25 | A partir de 2019
CS PP 102 | Proyectos Optimización | Solar fotovoltaica |  |  | 05-Norte | 07-Juarez | 30 | 30 |  | 0 | 0.1 | 0 | 19 |  | 0 | 0 | 24 | 1488.2722 | 25 | A partir de 2019
CS PP 59 | Proyectos Optimización | Solar fotovoltaica |  |  | 09-Baja California Sur | 50-Villa Constitucion | 30 | 30 |  | 0 | 0.1 | 0 | 19 |  | 0 | 0 | 24 | 1488.2722 | 25 | A partir de 2019
CS PP 69-CS PP 90 2/ | Proyectos Optimización | Solar fotovoltaica |  |  | 04-Noroeste | 01-Hermosillo | 29.75 | 29.75 |  | 0 | 0.1 | 0 | 19 |  | 0 | 0 | 24 | 1488.2722 | 25 | A partir de 2019
CS PP 32 | Proyectos Optimización | Solar fotovoltaica |  |  | 09-Baja California Sur | 51-La Paz | 30 | 30 |  | 0 | 0.1 | 0 | 19 |  | 0 | 0 | 24 | 1488.2722 | 25 | A partir de 2019
CS PP 62 | Proyectos Optimización | Solar fotovoltaica |  |  | 09-Baja California Sur | 51-La Paz | 30 | 30 |  | 0 | 0.1 | 0 | 19 |  | 0 | 0 | 24 | 1488.2722 | 25 | A partir de 2019
CS PP 82 | Proyectos Optimización | Solar fotovoltaica |  |  | 04-Noroeste | 01-Hermosillo | 30 | 30 |  | 0 | 0.1 | 0 | 19 |  | 0 | 0 | 24 | 1488.2722 | 25 | A partir de 2019
CS PP 193 | Proyectos Optimización | Solar fotovoltaica |  |  | 05-Norte | 09-Chihuahua | 30 | 30 |  | 0 | 0.1 | 0 | 19 |  | 0 | 0 | 24 | 1488.2722 | 25 | A partir de 2019
CS PP 194 | Proyectos Optimización | Solar fotovoltaica |  |  | 05-Norte | 09-Chihuahua | 30 | 30 |  | 0 | 0.1 | 0 | 19 |  | 0 | 0 | 24 | 1488.2722 | 25 | A partir de 2019
CS PP 103 | Proyectos Optimización | Solar fotovoltaica |  |  | 05-Norte | 07-Juarez | 30 | 30 |  | 0 | 0.1 | 0 | 19 |  | 0 | 0 | 24 | 1488.2722 | 25 | A partir de 2019
CS PP 195 | Proyectos Optimización | Solar fotovoltaica |  |  | 05-Norte | 07-Juarez | 30 | 30 |  | 0 | 0.1 | 0 | 19 |  | 0 | 0 | 24 | 1488.2722 | 25 | A partir de 2019
CS PP 63 | Proyectos Optimización | Solar fotovoltaica |  |  | 09-Baja California Sur | 52-Los Cabos | 30 | 30 |  | 0 | 0.1 | 0 | 19 |  | 0 | 0 | 24 | 1488.2722 | 25 | A partir de 2019
CS PP 196 | Proyectos Optimización | Solar fotovoltaica |  |  | 04-Noroeste | 03-Obregon | 29.4 | 29.4 |  | 0 | 0.1 | 0 | 19 |  | 0 | 0 | 24 | 1488.2722 | 25 | A partir de 2019
CS PP 197 | Proyectos Optimización | Solar fotovoltaica |  |  | 03-Occidental | 23-Guadalajara | 30 | 30 |  | 0 | 0.1 | 0 | 19 |  | 0 | 0 | 24 | 1488.2722 | 25 | A partir de 2019
CS PP 198 | Proyectos Optimización | Solar fotovoltaica |  |  | 03-Occidental | 23-Guadalajara | 30 | 30 |  | 0 | 0.1 | 0 | 19 |  | 0 | 0 | 24 | 1488.2722 | 25 | A partir de 2019
CS PP 199 | Proyectos Optimización | Solar fotovoltaica |  |  | 02-Oriental | 34-Puebla | 30 | 30 |  | 0 | 0.1 | 0 | 19 |  | 0 | 0 | 24 | 1488.2722 | 25 | A partir de 2019
CS PP 200 | Proyectos Optimización | Solar fotovoltaica |  |  | 02-Oriental | 39-Grijalva | 30 | 30 |  | 0 | 0.1 | 0 | 19 |  | 0 | 0 | 24 | 1488.2722 | 25 | A partir de 2019
CS PP 201 | Proyectos Optimización | Solar fotovoltaica |  |  | 07-Peninsular | 41-Lerma | 30 | 30 |  | 0 | 0.1 | 0 | 19 |  | 0 | 0 | 24 | 1488.2722 | 25 | A partir de 2019
CS PP 202 | Proyectos Optimización | Solar fotovoltaica |  |  | 01-Central | 31-Central | 30 | 30 |  | 0 | 0.1 | 0 | 19 |  | 0 | 0 | 24 | 1488.2722 | 25 | A partir de 2019
CS PP 203 | Proyectos Optimización | Solar fotovoltaica |  |  | 05-Norte | 09-Chihuahua | 30 | 30 |  | 0 | 0.1 | 0 | 19 |  | 0 | 0 | 24 | 1488.2722 | 25 | A partir de 2019
CS PP 204 | Proyectos Optimización | Solar fotovoltaica |  |  | 02-Oriental | 35-Acapulco | 30 | 30 |  | 0 | 0.1 | 0 | 19 |  | 0 | 0 | 24 | 1488.2722 | 25 | A partir de 2019
CS PP 205 | Proyectos Optimización | Solar fotovoltaica |  |  | 05-Norte | 09-Chihuahua | 30 | 30 |  | 0 | 0.1 | 0 | 19 |  | 0 | 0 | 24 | 1488.2722 | 25 | A partir de 2019
CS PP 104 | Proyectos Optimización | Solar fotovoltaica |  |  | 05-Norte | 07-Juarez | 30 | 30 |  | 0 | 0.1 | 0 | 19 |  | 0 | 0 | 24 | 1488.2722 | 25 | A partir de 2019
CS PP 206 | Proyectos Optimización | Solar fotovoltaica |  |  | 04-Noroeste | 05-Culiacan | 30 | 30 |  | 0 | 0.1 | 0 | 19 |  | 0 | 0 | 24 | 1488.2722 | 25 | A partir de 2019
CS PP 105 | Proyectos Optimización | Solar fotovoltaica |  |  | 05-Norte | 10-Durango | 30 | 30 |  | 0 | 0.1 | 0 | 19 |  | 0 | 0 | 24 | 1488.2722 | 25 | A partir de 2019
CS PP 207 | Proyectos Optimización | Solar fotovoltaica |  |  | 04-Noroeste | 04-Los Mochis | 30 | 30 |  | 0 | 0.1 | 0 | 19 |  | 0 | 0 | 24 | 1488.2722 | 25 | A partir de 2019
CS PP 208 | Proyectos Optimización | Solar fotovoltaica |  |  | 04-Noroeste | 04-Los Mochis | 30 | 30 |  | 0 | 0.1 | 0 | 19 |  | 0 | 0 | 24 | 1488.2722 | 25 | A partir de 2019
CS PP 209 | Proyectos Optimización | Solar fotovoltaica |  |  | 06-Noreste | 21-Guemez | 30 | 30 |  | 0 | 0.1 | 0 | 19 |  | 0 | 0 | 24 | 1488.2722 | 25 | A partir de 2019
CS PP 83 | Proyectos Optimización | Solar fotovoltaica |  |  | 04-Noroeste | 01-Hermosillo | 30 | 30 |  | 0 | 0.1 | 0 | 19 |  | 0 | 0 | 24 | 1488.2722 | 25 | A partir de 2019
CS PP 210 | Proyectos Optimización | Solar fotovoltaica |  |  | 03-Occidental | 27-Manzanillo | 30 | 30 |  | 0 | 0.1 | 0 | 19 |  | 0 | 0 | 24 | 1488.2722 | 25 | A partir de 2019
CS PP 211 | Proyectos Optimización | Solar fotovoltaica |  |  | 02-Oriental | 38-Tabasco | 30 | 30 |  | 0 | 0.1 | 0 | 19 |  | 0 | 0 | 24 | 1488.2722 | 25 | A partir de 2019
CS PP 212 | Proyectos Optimización | Solar fotovoltaica |  |  | 06-Noreste | 19-Huasteca | 30 | 30 |  | 0 | 0.1 | 0 | 19 |  | 0 | 0 | 24 | 1488.2722 | 25 | A partir de 2019
CS PP 213 | Proyectos Optimización | Solar fotovoltaica |  |  | 04-Noroeste | 06-Mazatlan | 30 | 30 |  | 0 | 0.1 | 0 | 19 |  | 0 | 0 | 24 | 1488.2722 | 25 | A partir de 2019
CS PP 214 | Proyectos Optimización | Solar fotovoltaica |  |  | 04-Noroeste | 04-Los Mochis | 30 | 30 |  | 0 | 0.1 | 0 | 19 |  | 0 | 0 | 24 | 1488.2722 | 25 | A partir de 2019
CS PP 215 | Proyectos Optimización | Solar fotovoltaica |  |  | 06-Noreste | 12-Rio Escondido | 30 | 30 |  | 0 | 0.1 | 0 | 19 |  | 0 | 0 | 24 | 1488.2722 | 25 | A partir de 2019
CS PP 216 | Proyectos Optimización | Solar fotovoltaica |  |  | 04-Noroeste | 03-Obregon | 30 | 30 |  | 0 | 0.1 | 0 | 19 |  | 0 | 0 | 24 | 1488.2722 | 25 | A partir de 2019
CS PP 217 | Proyectos Optimización | Solar fotovoltaica |  |  | 06-Noreste | 21-Guemez | 30 | 30 |  | 0 | 0.1 | 0 | 19 |  | 0 | 0 | 24 | 1488.2722 | 25 | A partir de 2019
CS PP 218 | Proyectos Optimización | Solar fotovoltaica |  |  | 06-Noreste | 12-Rio Escondido | 30 | 30 |  | 0 | 0.1 | 0 | 19 |  | 0 | 0 | 24 | 1488.2722 | 25 | A partir de 2019
CS PP 219 | Proyectos Optimización | Solar fotovoltaica |  |  | 06-Noreste | 17-Saltillo | 30 | 30 |  | 0 | 0.1 | 0 | 19 |  | 0 | 0 | 24 | 1488.2722 | 25 | A partir de 2019
CS PP 106 | Proyectos Optimización | Solar fotovoltaica |  |  | 05-Norte | 07-Juarez | 30 | 30 |  | 0 | 0.1 | 0 | 19 |  | 0 | 0 | 24 | 1488.2722 | 25 | A partir de 2019
CS PP 220 | Proyectos Optimización | Solar fotovoltaica |  |  | 03-Occidental | 25-San Luis Potosi | 30 | 30 |  | 0 | 0.1 | 0 | 19 |  | 0 | 0 | 24 | 1488.2722 | 25 | A partir de 2019
CS PP 221 | Proyectos Optimización | Solar fotovoltaica |  |  | 03-Occidental | 27-Manzanillo | 30 | 30 |  | 0 | 0.1 | 0 | 19 |  | 0 | 0 | 24 | 1488.2722 | 25 | A partir de 2019
CS PP 222 | Proyectos Optimización | Solar fotovoltaica |  |  | 03-Occidental | 23-Guadalajara | 30 | 30 |  | 0 | 0.1 | 0 | 19 |  | 0 | 0 | 24 | 1488.2722 | 25 | A partir de 2019
CS PP 84 | Proyectos Optimización | Solar fotovoltaica |  |  | 05-Norte | 11-Laguna | 30 | 30 |  | 0 | 0.1 | 0 | 19 |  | 0 | 0 | 24 | 1488.2722 | 25 | A partir de 2019
CS PP 223 | Proyectos Optimización | Solar fotovoltaica |  |  | 03-Occidental | 24-Aguascalientes | 30 | 30 |  | 0 | 0.1 | 0 | 19 |  | 0 | 0 | 24 | 1488.2722 | 25 | A partir de 2019
CS PP 224 | Proyectos Optimización | Solar fotovoltaica |  |  | 06-Noreste | 17-Saltillo | 30 | 30 |  | 0 | 0.1 | 0 | 19 |  | 0 | 0 | 24 | 1488.2722 | 25 | A partir de 2019
CS PP 225 | Proyectos Optimización | Solar fotovoltaica |  |  | 06-Noreste | 17-Saltillo | 30 | 30 |  | 0 | 0.1 | 0 | 19 |  | 0 | 0 | 24 | 1488.2722 | 25 | A partir de 2019
CS PP 226 | Proyectos Optimización | Solar fotovoltaica |  |  | 06-Noreste | 17-Saltillo | 30 | 30 |  | 0 | 0.1 | 0 | 19 |  | 0 | 0 | 24 | 1488.2722 | 25 | A partir de 2019
CS PP 227 | Proyectos Optimización | Solar fotovoltaica |  |  | 06-Noreste | 17-Saltillo | 30 | 30 |  | 0 | 0.1 | 0 | 19 |  | 0 | 0 | 24 | 1488.2722 | 25 | A partir de 2019
CS PP 228 | Proyectos Optimización | Solar fotovoltaica |  |  | 06-Noreste | 17-Saltillo | 30 | 30 |  | 0 | 0.1 | 0 | 19 |  | 0 | 0 | 24 | 1488.2722 | 25 | A partir de 2019
CS PP 229 | Proyectos Optimización | Solar fotovoltaica |  |  | 06-Noreste | 17-Saltillo | 30 | 30 |  | 0 | 0.1 | 0 | 19 |  | 0 | 0 | 24 | 1488.2722 | 25 | A partir de 2019
CS PP 230 | Proyectos Optimización | Solar fotovoltaica |  |  | 03-Occidental | 30-Queretaro | 30 | 30 |  | 0 | 0.1 | 0 | 19 |  | 0 | 0 | 24 | 1488.2722 | 25 | A partir de 2019
CS PP 231 | Proyectos Optimización | Solar fotovoltaica |  |  | 03-Occidental | 26-Salamanca | 12 | 12 |  | 0 | 0.1 | 0 | 19 |  | 0 | 0 | 24 | 1488.2722 | 25 | A partir de 2019
CS PP 60-CS PP 64 2/ | Proyectos Optimización | Solar fotovoltaica |  |  | 09-Baja California Sur | 51-La Paz | 30 | 30 |  | 0 | 0.1 | 0 | 19 |  | 0 | 0 | 24 | 1488.2722 | 25 | A partir de 2019
CS PP 232 | Proyectos Optimización | Solar fotovoltaica |  |  | 05-Norte | 10-Durango | 23 | 23 |  | 0 | 0.1 | 0 | 19 |  | 0 | 0 | 24 | 1488.2722 | 25 | A partir de 2019
CS PP 107 | Proyectos Optimización | Solar fotovoltaica |  |  | 05-Norte | 10-Durango | 30 | 30 |  | 0 | 0.1 | 0 | 19 |  | 0 | 0 | 24 | 1488.2722 | 25 | A partir de 2019
CS PP 233 | Proyectos Optimización | Solar fotovoltaica |  |  | 06-Noreste | 21-Guemez | 30 | 30 |  | 0 | 0.1 | 0 | 19 |  | 0 | 0 | 24 | 1488.2722 | 25 | A partir de 2019
CS PP 108 | Proyectos Optimización | Solar fotovoltaica |  |  | 05-Norte | 10-Durango | 30 | 30 |  | 0 | 0.1 | 0 | 19 |  | 0 | 0 | 24 | 1488.2722 | 25 | A partir de 2019
CS PP 234 | Proyectos Optimización | Solar fotovoltaica |  |  | 02-Oriental | 39-Grijalva | 30 | 30 |  | 0 | 0.1 | 0 | 19 |  | 0 | 0 | 24 | 1488.2722 | 25 | A partir de 2019
CS PP 74-CS PP 112 2/ | Proyectos Optimización | Solar fotovoltaica |  |  | 05-Norte | 11-Laguna | 30 | 30 |  | 0 | 0.1 | 0 | 19 |  | 0 | 0 | 24 | 1488.2722 | 25 | A partir de 2019
CS PP 235 | Proyectos Optimización | Solar fotovoltaica |  |  | 03-Occidental | 24-Aguascalientes | 10 | 10 |  | 0 | 0.1 | 0 | 19 |  | 0 | 0 | 24 | 1488.2722 | 25 | A partir de 2019
CS PP 236 | Proyectos Optimización | Solar fotovoltaica |  |  | 03-Occidental | 24-Aguascalientes | 30 | 30 |  | 0 | 0.1 | 0 | 19 |  | 0 | 0 | 24 | 1488.2722 | 25 | A partir de 2019
CS PP 116 | Proyectos subastas | Solar fotovoltaica |  |  | 09-Baja California Sur | 50-Villa Constitucion | 23 | 23 |  | 0 | 0.1 | 0 | 19 |  | 0 | 0 | 24 | 1488.2722 | 25 | 2018
CTC CFE 02 | Rehabilitación y Modernizacion | Termoeléctrica Convencional | Combustóleo | C_N_ALTA | 06-Noreste | 19-Huasteca | 330 | 314.49 | ü | 10.315 | 4.7 | 2.2 | 28.477 |  | 11.44 | 7.06 | 24 |  |  | 2017
CTC EXP 01 | Proyectos Firme | Termoeléctrica convencional | Gas natural | G_AHNRR | 06-Noreste | 16-Monterrey | 142.65 | 133.52 |  | 9.31 | 6.4 | 3.13 | 35.183 |  | 11.44 | 7.06 | 24 | 1860.7453 | 30 | 2016
CS CFE 01 | Proyectos Firme | Termosolar |  |  | 04-Noroeste | 02-Cananea | 14 | 13.87 |  | 0 | 0.9 | 0 | 53.047 |  | 0 | 0 | 24 | 1488.2722 | 25 | 2016
CTG AUT 06 | Proyectos Firme | Turbogás | Gas natural | G_CENTRAL | 01-Central | 31-Central | 94.31 | 93.18 |  | 11.784 | 1.2 | 4.19 | 8.517 |  | 9.22 | 5.47 | 24 | 791.693 | 30 | 2016
CTG AUT 07 | Proyectos Optimización | Turbogás | Gas natural | G_CENTRAL | 01-Central | 31-Central | 0.8 | 0.78 |  | 9.603 | 2.5 | 3.19 | 21.357 |  | 9.22 | 5.47 | 24 | 1110.4674 | 30 | A partir de 2019
CTG AUT 08 | Proyectos Optimización | Turbogás | Gas natural | G_CENTRAL | 01-Central | 31-Central | 0.8 | 0.78 |  | 9.603 | 2.5 | 3.19 | 21.357 |  | 9.22 | 5.47 | 24 | 1110.4674 | 30 | A partir de 2019
CTG AUT 09 | Proyectos Optimización | Turbogás | Gas natural | G_SLORP | 01-Central | 31-Central | 48 | 46.8 |  | 9.603 | 2.5 | 3.19 | 21.357 |  | 9.22 | 5.47 | 24 | 1110.4674 | 30 | A partir de 2019
CTG CFE 01 | Proyectos Optimización | Turbogás | Gas natural | G_I_NORO | 09-Baja California Sur | 52-Los Cabos | 94 | 92.87 |  | 11.784 | 1.2 | 4.19 | 8.517 |  | 9.22 | 5.47 | 24 | 791.693 | 30 | A partir de 2019
CTG COG 07 | Proyectos Firme | Turbogás | Gas natural | G_2BOCA | 02-Oriental | 38-Tabasco | 13 | 12.68 |  | 9.603 | 2.5 | 3.19 | 21.357 |  | 9.22 | 5.47 | 24 | 1110.4674 | 30 | 2016
CTG GEN 01 | Proyectos Optimización | Turbogás | Gas natural | G_AHNRR | 06-Noreste | 12-Rio Escondido | 22 | 21.45 |  | 9.603 | 2.5 | 3.19 | 21.357 |  | 9.22 | 5.47 | 24 | 1110.4674 | 30 | A partir de 2019
CTG PP 01 | Proyectos Firme | Turbogás | Gas natural | ZZON NORO | 04-Noroeste | 02-Cananea | 30 | 29.25 |  | 9.603 | 2.5 | 3.19 | 21.357 |  | 9.22 | 5.47 | 24 | 1110.4674 | 30 | 2016
CTG PP 02 | Proyectos Firme | Turbogás | Gas natural | ZZON NORO | 04-Noroeste | 02-Cananea | 30 | 29.25 |  | 9.603 | 2.5 | 3.19 | 21.357 |  | 9.22 | 5.47 | 24 | 1110.4674 | 30 | 2016
CTG PP 03 | Proyectos Optimización | Turbogás | Gas natural | G_CENTRAL | 01-Central | 31-Central | 47 | 45.83 |  | 9.603 | 2.5 | 3.19 | 21.357 |  | 9.22 | 5.47 | 24 | 1110.4674 | 30 | A partir de 2019
CTG PP 04 | Proyectos Optimización | Turbogás | Gas natural | G_CENTRAL | 01-Central | 31-Central | 47 | 45.83 |  | 9.603 | 2.5 | 3.19 | 21.357 |  | 9.22 | 5.47 | 24 | 1110.4674 | 30 | A partir de 2019
CTG PP 05 | Proyectos Optimización | Turbogás | Gas natural | ZZON NORO | 04-Noroeste | 02-Cananea | 22.7 | 22.13 |  | 9.603 | 2.5 | 3.19 | 21.357 |  | 9.22 | 5.47 | 24 | 1110.4674 | 30 | A partir de 2019
CTG PP 06 | Proyectos Optimización | Turbogás | Gas natural | G_AHNRR | 06-Noreste | 16-Monterrey | 28.8 | 28.08 |  | 9.603 | 2.5 | 3.19 | 21.357 |  | 9.22 | 5.47 | 24 | 1110.4674 | 30 | A partir de 2019
1/ Es el producto del Costo Unitario de Inversión y el Factor del Valor presente a inicio de operación; Fuente: Costos y parámetros de referencia para la formulación de proyectos de inversión del sector eléctrico (COPAR-CFE, 2015).
2/ Proyectos cuya instalación se estima realizar en distintas fases a lo largo del horizonte de planeación

## Calculations
Tipo | (Varios elementos)
Suma de Capacidad (MW) | Etiquetas de columna
Etiquetas de fila | 2016 | 2017 | 2018 | 2019 | 2020 | A partir de 2019 | Total general
Bioenergía | 0.75 |  |  |  |  | 288.049 | 288.799
Carboeléctrica | [5 empty] | 3500 | 3500
Ciclo combinado | 2327.89 | 3159.3 | 2260.52 | 6293.16 | 3033.57 | 15777.25 | 32851.69
Cogeneración Eficiente | 514.407 | 941.276 |  |  | 1533 | 14009.605 | 16998.288
Combustión Interna | 213.967 |  | 58.05 |  |  | 783.748 | 1055.765
Eólica | 759.565 | 611 | 1085.7 | 2818.79 | 1358 | 8452.55 | 15085.605
Geotérmica | 26.62 | 2 | 26.62 | 26.62 |  | 1063.56 | 1145.42
Hidroeléctrica | 67.59 | 14.5 | 241.21 |  |  | 5813.6071 | 6136.9071
Importación | [5 empty] | 65.512 | 65.512
Nucleoeléctrica | [5 empty] | 6801.5 | 6801.5
Solar fotovoltaica | 974.926 | 530.72 | 2041 |  |  | 8173.759 | 11720.405
Termoeléctrica convencional | 142.65 | [5 empty] | 142.65
Termosolar | 14 | [5 empty] | 14
Turbogás | 167.31 |  |  |  |  | 311.1 | 478.41
Total general | 5209.675 | 5258.796 | 5713.1 | 9138.57 | 5924.57 | 65040.2401 | 96284.9511

## BPMCCS
Year | 2016 | 2017 | 2018 | 2019 | 2020 | 2021 | 2022 | 2023 | 2024 | 2025 | 2026 | 2027 | 2028 | 2029 | 2030 | 2031 | 2032 | 2033 | 2034 | 2035 | 2036 | 2037 | 2038 | 2039 | 2040 | 2041 | 2042 | 2043 | 2044 | 2045 | 2046 | 2047 | 2048 | 2049 | 2050
hard coal (MW) | 0 | 0 | 0 | 0 | 0 | 0 | 0 | 0 | 0 | 0 | 0 | 0 | 0 | 0 | 0 | 0 | 0 | 0 | 0 | 0 | 0 | 0 | 0 | 0 | 0 | 0 | 0 | 0 | 0 | 0 | 0 | 0 | 0 | 0 | 0
natural gas nonpeaker (MW) | 0 | 0 | 0 | 0 | 0 | 0 | 0 | 0 | 0 | 0 | 0 | 0 | 0 | 0 | 0 | 0 | 0 | 0 | 0 | 0 | 0 | 0 | 0 | 0 | 0 | 0 | 0 | 0 | 0 | 0 | 0 | 0 | 0 | 0 | 0
nuclear (MW) | 0 | 0 | 0 | 0 | 0 | 0 | 0 | 0 | 0 | 0 | 0 | 0 | 0 | 0 | 0 | 0 | 0 | 0 | 0 | 0 | 0 | 0 | 0 | 0 | 0 | 0 | 0 | 0 | 0 | 0 | 0 | 0 | 0 | 0 | 0
hydro (MW) | 0 | 0 | 0 | 0 | 0 | 0 | 0 | 0 | 0 | 0 | 0 | 0 | 0 | 0 | 0 | 0 | 0 | 0 | 0 | 0 | 0 | 0 | 0 | 0 | 0 | 0 | 0 | 0 | 0 | 0 | 0 | 0 | 0 | 0 | 0
onshore wind (MW) | 0 | 0 | 0 | 0 | 0 | 0 | 0 | 0 | 0 | 0 | 0 | 0 | 0 | 0 | 0 | 0 | 0 | 0 | 0 | 0 | 0 | 0 | 0 | 0 | 0 | 0 | 0 | 0 | 0 | 0 | 0 | 0 | 0 | 0 | 0
solar PV (MW) | 0 | 0 | 0 | 0 | 0 | 0 | 0 | 0 | 0 | 0 | 0 | 0 | 0 | 0 | 0 | 0 | 0 | 0 | 0 | 0 | 0 | 0 | 0 | 0 | 0 | 0 | 0 | 0 | 0 | 0 | 0 | 0 | 0 | 0 | 0
solar thermal (MW) | 0 | 0 | 0 | 0 | 0 | 0 | 0 | 0 | 0 | 0 | 0 | 0 | 0 | 0 | 0 | 0 | 0 | 0 | 0 | 0 | 0 | 0 | 0 | 0 | 0 | 0 | 0 | 0 | 0 | 0 | 0 | 0 | 0 | 0 | 0
biomass (MW) | 0 | 0 | 0 | 0 | 0 | 0 | 0 | 0 | 0 | 0 | 0 | 0 | 0 | 0 | 0 | 0 | 0 | 0 | 0 | 0 | 0 | 0 | 0 | 0 | 0 | 0 | 0 | 0 | 0 | 0 | 0 | 0 | 0 | 0 | 0
geothermal (MW) | 0 | 0 | 0 | 0 | 0 | 0 | 0 | 0 | 0 | 0 | 0 | 0 | 0 | 0 | 0 | 0 | 0 | 0 | 0 | 0 | 0 | 0 | 0 | 0 | 0 | 0 | 0 | 0 | 0 | 0 | 0 | 0 | 0 | 0 | 0
petroleum (MW) | 0 | 0 | 0 | 0 | 0 | 0 | 0 | 0 | 0 | 0 | 0 | 0 | 0 | 0 | 0 | 0 | 0 | 0 | 0 | 0 | 0 | 0 | 0 | 0 | 0 | 0 | 0 | 0 | 0 | 0 | 0 | 0 | 0 | 0 | 0
natural gas peaker (MW) | 0 | 0 | 0 | 0 | 0 | 0 | 0 | 0 | 0 | 0 | 0 | 0 | 0 | 0 | 0 | 0 | 0 | 0 | 0 | 0 | 0 | 0 | 0 | 0 | 0 | 0 | 0 | 0 | 0 | 0 | 0 | 0 | 0 | 0 | 0
lignite (MW) | 0 | 0 | 0 | 0 | 0 | 0 | 0 | 0 | 0 | 0 | 0 | 0 | 0 | 0 | 0 | 0 | 0 | 0 | 0 | 0 | 0 | 0 | 0 | 0 | 0 | 0 | 0 | 0 | 0 | 0 | 0 | 0 | 0 | 0 | 0
offshore wind (MW) | 0 | 0 | 0 | 0 | 0 | 0 | 0 | 0 | 0 | 0 | 0 | 0 | 0 | 0 | 0 | 0 | 0 | 0 | 0 | 0 | 0 | 0 | 0 | 0 | 0 | 0 | 0 | 0 | 0 | 0 | 0 | 0 | 0 | 0 | 0